## Ön Kapak
2025 FİYAT LİSTESİ 31.12.2025 Tarihine Kadar Geçerlidir.
Prosense Teknoloji Sanayi Ananom Sirketi Cumhuriyet Mah. Mermer Sok. No: 16/1, 34876, Kartal, Istanbul T: +90 (216) 306 77 88 ¦ F: +90 (216) 473 81 29 www.prosense.com.tr ¦ info@prosense.com.tr

## İskonto Planı
İSKONTO PLANI
| Açıklama | İskonto Kodu | İskonto Oranı
| Prosense | PP | 0%
| Diğer Ürünler | PF | 0%
| Projeler | SP | 0%
| Prosense Parking | PC | 0%
| Net | NT | 0%
| Bize Danışınız | FS | 0%
| Döviz Birimi | €
Tüm fiyatlarımız EXW cinsinden verilmiştir. KDV ve kargo ücretleri dahil değildir. İstisnai durumlar olabilmektedir fakat bu tarz durumlar için gereken adet, standart olmayan bir cihazın kullanılacak sisteme uygunluğu, kalibrasyon prosedürleri ve ortaya çıkabilecek olası teknik sorunlar dikkate alınmalıdır. Prosense hüküm ve koşullarına tabidir. Prosense ürünün tasarımını veya teknik özelliklerini önceden bildirimde bulunmaksızın değiştirme hakkını saklı tutar
Bizimle İletişime Geçin satis@prosense.com.tr

## PQ-S Serisi
PROSENSE PQ-S SERİSİ YANICI, ZEHİRLEYİCİ, OKSİJEN VE VOC GAZ DEDEKTÖRLERİ
PQ Serisi sabit gaz dedektörleri zorlayıcı endüstriyel koşullarda kesintisiz bir şekilde yanıcı, zehirleyici, boğucu ve VOC gazlarını algılayabilmesi için tasarlanan bir akıllı gaz dedektörüdür. Pelistör, Elektrokimyasal, Infrared, PID ve MPS sensörlerin kullanımıyla PQ Serisi LEL, ppm ve VOL düzeylerinde kusursuz ölçüm yapmaktadır. PQ-S Serisinin PQD-S ve PQN-S olmak üzere iki versiyonu bulunmaktadır. PQD-S Serisi ekranlı, PQN-S ise ekransız versiyondur.
| Özellikler |  |  |  | Kullanıcı Dostu Yazılım
| • Pelistör(Katalitik), Elektrokimyasal, Infrared, PID, MPS Sensörler • OLED Ekran • Standart 4-20mA Çıkış • Standart RS485 Modbus(RTU) Arayüz • Standart Epoksi Boyalı Alüminyum Gövde • Standart Paslanmaz Çelik SS316 Sensör Başlığı • 1/2'',3/4 NPT ve M20 Kablo Giriş Seçenekleri • IP65 Koruma Sınıfı • Zone 1, Zone 2 ve M2 Ortamlarında Çalışmaya Uygun • ATEX Sınıfı: II 2 G Ex db IIC T6 Gb, II 2 D Ex tb IIIC T85°C Db Class I, Division 1, Group A, B, C & D, |  |  |  | • Manyetik Kontrol • Kalibrasyon Süresi Uyarısı • Temassız Kalibrasyon • Güvenli Kayıt Toplama • Sürekli Kendini Test Etme • Analog Çıkış Simülasyonu • Röle Testi • Bump Testi • Özelleştirilebilir Parametreler • Kalibrasyon Aralığı Takibi • Sıfır Bastırma • Popüler Gaz Konsantrasyonları
| Opsiyonel Parçalar • Röle Çıkışı (Alarm1, Alarm2, Hata) • HART Modül Çıkışı • Ayrık Sensör Modülü • Gaz Toplama Aparatı • Montaj Aparatları (Boru, Rakor) • Güneşten/Yağmurdan Koruma Şemsiyesi • IP66 Sensör Başlığı • SS316 Dedektör Gövdesi/Kaplaması | [6 empty] | PQD-S DEDEKTÖR SERİSİ (ekranlı versiyon) | PQN-S DEDEKTÖR SERİSİ (ekransız versiyon)
Sertifikalar • ATEX, IECEx, SIL2, SIL3, UL, INMETRO, UKEX, ECASEx, CSA, EAC, MARINE
* Aşağıda listede belirtilmeyen gazlar ve belirli özel aralıklar için bize danışmanızı rica ederiz. * UL Sertifikalı versiyon opsiyonel olarak verilmektedir.
No | Ürün Kodu | Ekran | Sensör | Gaz | Gövde | Çıkışlar | SIL2/SIL3 | Açıklama | Liste Fiyatı | İskonto Sonrası Fiyatı | İskonto Oranı | İskonto Kodu
1 | PQD-S-3033 | Ekranlı | Infrared | 30 LPG | Alüminyum | 4-20mA, RS485 | Mevcut | 30 LPG Gaz Dedektörü, 0-100 %LEL Infrared | 2500 | 2500 | 0% | PP
2 | PQD-S-3033-R | Ekranlı | Infrared | 30 LPG | Alüminyum | 4-20mA, RS485, Röle | Mevcut | 30 LPG Gaz Dedektörü, 0-100 %LEL Infrared, Röleli | 2700 | 2700 | 0% | PP
3 | PQD-S-3033-SS | Ekranlı | Infrared | 30 LPG | Paslanmaz Çelik | 4-20mA, RS485 | Mevcut | 30 LPG Gaz Dedektörü, 0-100 %LEL Infrared, SS316L | 3100 | 3100 | 0% | PP
4 | PQD-S-3033-SS-R | Ekranlı | Infrared | 30 LPG | Paslanmaz Çelik | 4-20mA, RS485, Röle | Mevcut | 30 LPG Gaz Dedektörü, 0-100 %LEL Infrared, Röleli, SS316L | 3300 | 3300 | 0% | PP
5 | PQD-S-3035 | Ekranlı | Pelistör | 30 LPG | Alüminyum | 4-20mA, RS485 | Mevcut | 30 LPG Gaz Dedektörü, 0-100 %LEL Pelistör | 1800 | 1800 | 0% | PP
6 | PQD-S-3035-R | Ekranlı | Pelistör | 30 LPG | Alüminyum | 4-20mA, RS485, Röle | Mevcut | 30 LPG Gaz Dedektörü, 0-100 %LEL Pelistör, Röleli | 2000 | 2000 | 0% | PP
7 | PQD-S-3035-SS | Ekranlı | Pelistör | 30 LPG | Paslanmaz Çelik | 4-20mA, RS485 | Mevcut | 30 LPG Gaz Dedektörü, 0-100 %LEL Pelistör, SS316L | 2400 | 2400 | 0% | PP
8 | PQD-S-3035-SS-R | Ekranlı | Pelistör | 30 LPG | Paslanmaz Çelik | 4-20mA, RS485, Röle | Mevcut | 30 LPG Gaz Dedektörü, 0-100 %LEL Pelistör, Röleli, SS316L | 2600 | 2600 | 0% | PP
9 | PQD-S-3133 | Ekranlı | Infrared | 31 Metan | Alüminyum | 4-20mA, RS485 | Mevcut | 31 Metan Gaz Dedektörü, 0-100 %LEL Infrared | 2500 | 2500 | 0% | PP
10 | PQD-S-3133-R | Ekranlı | Infrared | 31 Metan | Alüminyum | 4-20mA, RS485, Röle | Mevcut | 31 Metan Gaz Dedektörü, 0-100 %LEL Infrared, Röleli | 2700 | 2700 | 0% | PP
11 | PQD-S-3133-SS | Ekranlı | Infrared | 31 Metan | Paslanmaz Çelik | 4-20mA, RS485 | Mevcut | 31 Metan Gaz Dedektörü, 0-100 %LEL Infrared, SS316L | 3100 | 3100 | 0% | PP
12 | PQD-S-3133-SS-R | Ekranlı | Infrared | 31 Metan | Paslanmaz Çelik | 4-20mA, RS485, Röle | Mevcut | 31 Metan Gaz Dedektörü, 0-100 %LEL Infrared, Röleli, SS316L | 3300 | 3300 | 0% | PP
13 | PQD-S-3133V | Ekranlı | Infrared | 31 Metan | Alüminyum | 4-20mA, RS485 | Mevcut | 31 Metan Gaz Dedektörü, 0-100% Vol Infrared | 2800 | 2800 | 0% | PP
14 | PQD-S-3133V-R | Ekranlı | Infrared | 31 Metan | Alüminyum | 4-20mA, RS485, Röle | Mevcut | 31 Metan Gaz Dedektörü, 0-100% Vol Infrared, Röleli | 3000 | 3000 | 0% | PP
15 | PQD-S-3133V-SS | Ekranlı | Infrared | 31 Metan | Paslanmaz Çelik | 4-20mA, RS485 | Mevcut | 31 Metan Gaz Dedektörü, 0-100% Vol Infrared, SS316L | 3400 | 3400 | 0% | PP
16 | PQD-S-3133V-SS-R | Ekranlı | Infrared | 31 Metan | Paslanmaz Çelik | 4-20mA, RS485, Röle | Mevcut | 31 Metan Gaz Dedektörü, 0-100% Vol Infrared, Röleli, SS316L | 3600 | 3600 | 0% | PP
17 | PQD-S-3135 | Ekranlı | Pelistör | 31 Metan | Alüminyum | 4-20mA, RS485 | Mevcut | 31 Metan Gaz Dedektörü, 0-100 %LEL Pelistör | 1800 | 1800 | 0% | PP
18 | PQD-S-3135-R | Ekranlı | Pelistör | 31 Metan | Alüminyum | 4-20mA, RS485, Röle | Mevcut | 31 Metan Gaz Dedektörü, 0-100 %LEL Pelistör, Röleli | 2000 | 2000 | 0% | PP
19 | PQD-S-3135-SS | Ekranlı | Pelistör | 31 Metan | Paslanmaz Çelik | 4-20mA, RS485 | Mevcut | 31 Metan Gaz Dedektörü, 0-100 %LEL Pelistör, SS316L | 2400 | 2400 | 0% | PP
20 | PQD-S-3135-SS-R | Ekranlı | Pelistör | 31 Metan | Paslanmaz Çelik | 4-20mA, RS485, Röle | Mevcut | 31 Metan Gaz Dedektörü, 0-100 %LEL Pelistör, Röleli, SS316L | 2600 | 2600 | 0% | PP
21 | PQD-S-3233 | Ekranlı | Infrared | 32 Petrol Buharı | Alüminyum | 4-20mA, RS485 | Mevcut | 32 Petrol Buharı Gaz Dedektörü, 0-100 %LEL Infrared | 2500 | 2500 | 0% | PP
22 | PQD-S-3233-R | Ekranlı | Infrared | 32 Petrol Buharı | Alüminyum | 4-20mA, RS485, Röle | Mevcut | 32 Petrol Buharı Gaz Dedektörü, 0-100 %LEL Infrared, Röleli | 2700 | 2700 | 0% | PP
23 | PQD-S-3233-SS | Ekranlı | Infrared | 32 Petrol Buharı | Paslanmaz Çelik | 4-20mA, RS485 | Mevcut | 32 Petrol Buharı Gaz Dedektörü, 0-100 %LEL Infrared, SS316L | 3100 | 3100 | 0% | PP
24 | PQD-S-3233-SS-R | Ekranlı | Infrared | 32 Petrol Buharı | Paslanmaz Çelik | 4-20mA, RS485, Röle | Mevcut | 32 Petrol Buharı Gaz Dedektörü, 0-100 %LEL Infrared, Röleli, SS316L | 3300 | 3300 | 0% | PP
25 | PQD-S-3235 | Ekranlı | Pelistör | 32 Petrol Buharı | Alüminyum | 4-20mA, RS485 | Mevcut | 32 Petrol Buharı Gaz Dedektörü, 0-100 %LEL Pelistör | 1800 | 1800 | 0% | PP
26 | PQD-S-3235-R | Ekranlı | Pelistör | 32 Petrol Buharı | Alüminyum | 4-20mA, RS485, Röle | Mevcut | 32 Petrol Buharı Gaz Dedektörü, 0-100 %LEL Pelistör, Röleli | 2000 | 2000 | 0% | PP
27 | PQD-S-3235-SS | Ekranlı | Pelistör | 32 Petrol Buharı | Paslanmaz Çelik | 4-20mA, RS485 | Mevcut | 32 Petrol Buharı Gaz Dedektörü, 0-100 %LEL Pelistör, SS316L | 2400 | 2400 | 0% | PP
28 | PQD-S-3235-SS-R | Ekranlı | Pelistör | 32 Petrol Buharı | Paslanmaz Çelik | 4-20mA, RS485, Röle | Mevcut | 32 Petrol Buharı Gaz Dedektörü, 0-100 %LEL Pelistör, Röleli, SS316L | 2600 | 2600 | 0% | PP
29 | PQD-S-3333 | Ekranlı | Infrared | 33 Bütan | Alüminyum | 4-20mA, RS485 | Mevcut | 33 Bütan Gaz Dedektörü, 0-100 %LEL Infrared | 2500 | 2500 | 0% | PP
30 | PQD-S-3333-R | Ekranlı | Infrared | 33 Bütan | Alüminyum | 4-20mA, RS485, Röle | Mevcut | 33 Bütan Gaz Dedektörü, 0-100 %LEL Infrared, Röleli | 2700 | 2700 | 0% | PP
31 | PQD-S-3333-SS | Ekranlı | Infrared | 33 Bütan | Paslanmaz Çelik | 4-20mA, RS485 | Mevcut | 33 Bütan Gaz Dedektörü, 0-100 %LEL Infrared, SS316L | 3100 | 3100 | 0% | PP
32 | PQD-S-3333-SS-R | Ekranlı | Infrared | 33 Bütan | Paslanmaz Çelik | 4-20mA, RS485, Röle | Mevcut | 33 Bütan Gaz Dedektörü, 0-100 %LEL Infrared, Röleli, SS316L | 3300 | 3300 | 0% | PP
33 | PQD-S-3335 | Ekranlı | Pelistör | 33 Bütan | Alüminyum | 4-20mA, RS485 | Mevcut | 33 Bütan Gaz Dedektörü, 0-100 %LEL Pelistör | 1800 | 1800 | 0% | PP
34 | PQD-S-3335-R | Ekranlı | Pelistör | 33 Bütan | Alüminyum | 4-20mA, RS485, Röle | Mevcut | 33 Bütan Gaz Dedektörü, 0-100 %LEL Pelistör, Röleli | 2000 | 2000 | 0% | PP
35 | PQD-S-3335-SS | Ekranlı | Pelistör | 33 Bütan | Paslanmaz Çelik | 4-20mA, RS485 | Mevcut | 33 Bütan Gaz Dedektörü, 0-100 %LEL Pelistör, SS316L | 2400 | 2400 | 0% | PP
36 | PQD-S-3335-SS-R | Ekranlı | Pelistör | 33 Bütan | Paslanmaz Çelik | 4-20mA, RS485, Röle | Mevcut | 33 Bütan Gaz Dedektörü, 0-100 %LEL Pelistör, Röleli, SS316L | 2600 | 2600 | 0% | PP
37 | PQD-S-3433 | Ekranlı | Infrared | 34 Propan | Alüminyum | 4-20mA, RS485 | Mevcut | 34 Propan Gaz Dedektörü, 0-100 %LEL Infrared | 2500 | 2500 | 0% | PP
38 | PQD-S-3433-R | Ekranlı | Infrared | 34 Propan | Alüminyum | 4-20mA, RS485, Röle | Mevcut | 34 Propan Gaz Dedektörü, 0-100 %LEL Infrared, Röleli | 2700 | 2700 | 0% | PP
39 | PQD-S-3433-SS | Ekranlı | Infrared | 34 Propan | Paslanmaz Çelik | 4-20mA, RS485 | Mevcut | 34 Propan Gaz Dedektörü, 0-100 %LEL Infrared, SS316L | 3100 | 3100 | 0% | PP
40 | PQD-S-3433-SS-R | Ekranlı | Infrared | 34 Propan | Paslanmaz Çelik | 4-20mA, RS485, Röle | Mevcut | 34 Propan Gaz Dedektörü, 0-100 %LEL Infrared, Röleli, SS316L | 3300 | 3300 | 0% | PP
41 | PQD-S-3435 | Ekranlı | Pelistör | 34 Propan | Alüminyum | 4-20mA, RS485 | Mevcut | 34 Propan Gaz Dedektörü, 0-100 %LEL Pelistör | 1800 | 1800 | 0% | PP
42 | PQD-S-3435-R | Ekranlı | Pelistör | 34 Propan | Alüminyum | 4-20mA, RS485, Röle | Mevcut | 34 Propan Gaz Dedektörü, 0-100 %LEL Pelistör, Röleli | 2000 | 2000 | 0% | PP
43 | PQD-S-3435-SS | Ekranlı | Pelistör | 34 Propan | Paslanmaz Çelik | 4-20mA, RS485 | Mevcut | 34 Propan Gaz Dedektörü, 0-100 %LEL Pelistör, SS316L | 2400 | 2400 | 0% | PP
44 | PQD-S-3435-SS-R | Ekranlı | Pelistör | 34 Propan | Paslanmaz Çelik | 4-20mA, RS485, Röle | Mevcut | 34 Propan Gaz Dedektörü, 0-100 %LEL Pelistör, Röleli, SS316L | 2600 | 2600 | 0% | PP
45 | PQD-S-3533 | Ekranlı | Infrared | 35 Hekzan | Alüminyum | 4-20mA, RS485 | Mevcut | 35 Hekzan Gaz Dedektörü, 0-100 %LEL Infrared | 2500 | 2500 | 0% | PP
46 | PQD-S-3533-R | Ekranlı | Infrared | 35 Hekzan | Alüminyum | 4-20mA, RS485, Röle | Mevcut | 35 Hekzan Gaz Dedektörü, 0-100 %LEL Infrared, Röleli | 2700 | 2700 | 0% | PP
47 | PQD-S-3533-SS | Ekranlı | Infrared | 35 Hekzan | Paslanmaz Çelik | 4-20mA, RS485 | Mevcut | 35 Hekzan Gaz Dedektörü, 0-100 %LEL Infrared, SS316L | 3100 | 3100 | 0% | PP
48 | PQD-S-3533-SS-R | Ekranlı | Infrared | 35 Hekzan | Paslanmaz Çelik | 4-20mA, RS485, Röle | Mevcut | 35 Hekzan Gaz Dedektörü, 0-100 %LEL Infrared, Röleli, SS316L | 3300 | 3300 | 0% | PP
49 | PQD-S-3535 | Ekranlı | Pelistör | 35 Hekzan | Alüminyum | 4-20mA, RS485 | Mevcut | 35 Hekzan Gaz Dedektörü, 0-100 %LEL Pelistör | 1800 | 1800 | 0% | PP
50 | PQD-S-3535-R | Ekranlı | Pelistör | 35 Hekzan | Alüminyum | 4-20mA, RS485, Röle | Mevcut | 35 Hekzan Gaz Dedektörü, 0-100 %LEL Pelistör, Röleli | 2000 | 2000 | 0% | PP
51 | PQD-S-3535-SS | Ekranlı | Pelistör | 35 Hekzan | Paslanmaz Çelik | 4-20mA, RS485 | Mevcut | 35 Hekzan Gaz Dedektörü, 0-100 %LEL Pelistör, SS316L | 2400 | 2400 | 0% | PP
52 | PQD-S-3535-SS-R | Ekranlı | Pelistör | 35 Hekzan | Paslanmaz Çelik | 4-20mA, RS485, Röle | Mevcut | 35 Hekzan Gaz Dedektörü, 0-100 %LEL Pelistör, Röleli, SS316L | 2600 | 2600 | 0% | PP
53 | PQD-S-3634 | Ekranlı | Elektrokimyasal | 36 Hidrojen | Alüminyum | 4-20mA, RS485 | Mevcut | 36 Hidrojen Gaz Dedektörü, 0-500 ppm Elektrokimyasal | 2000 | 2000 | 0% | PP
54 | PQD-S-3634B | Ekranlı | Elektrokimyasal | 36 Hidrojen | Alüminyum | 4-20mA, RS485 | Mevcut | 36 Hidrojen Gaz Dedektörü, 0-1000 ppm Elektrokimyasal | 2050 | 2050 | 0% | PP
55 | PQD-S-3634B-R | Ekranlı | Elektrokimyasal | 36 Hidrojen | Alüminyum | 4-20mA, RS485, Röle | Mevcut | 36 Hidrojen Gaz Dedektörü, 0-1000 ppm Elektrokimyasal, Röleli | 2250 | 2250 | 0% | PP
56 | PQD-S-3634B-SS | Ekranlı | Elektrokimyasal | 36 Hidrojen | Paslanmaz Çelik | 4-20mA, RS485 | Mevcut | 36 Hidrojen Gaz Dedektörü, 0-1000 ppm Elektrokimyasal, SS316L | 2650 | 2650 | 0% | PP
57 | PQD-S-3634B-SS-R | Ekranlı | Elektrokimyasal | 36 Hidrojen | Paslanmaz Çelik | 4-20mA, RS485, Röle | Mevcut | 36 Hidrojen Gaz Dedektörü, 0-1000 ppm Elektrokimyasal, Röleli, SS316L | 2850 | 2850 | 0% | PP
58 | PQD-S-3634C | Ekranlı | Elektrokimyasal | 36 Hidrojen | Alüminyum | 4-20mA, RS485 | Mevcut | 36 Hidrojen Gaz Dedektörü, 0-2000 ppm Elektrokimyasal | 2050 | 2050 | 0% | PP
59 | PQD-S-3634C-R | Ekranlı | Elektrokimyasal | 36 Hidrojen | Alüminyum | 4-20mA, RS485, Röle | Mevcut | 36 Hidrojen Gaz Dedektörü, 0-2000 ppm Elektrokimyasal, Röleli | 2250 | 2250 | 0% | PP
60 | PQD-S-3634C-SS | Ekranlı | Elektrokimyasal | 36 Hidrojen | Paslanmaz Çelik | 4-20mA, RS485 | Mevcut | 36 Hidrojen Gaz Dedektörü, 0-2000 ppm Elektrokimyasal, SS316L | 2650 | 2650 | 0% | PP
61 | PQD-S-3634C-SS-R | Ekranlı | Elektrokimyasal | 36 Hidrojen | Paslanmaz Çelik | 4-20mA, RS485, Röle | Mevcut | 36 Hidrojen Gaz Dedektörü, 0-2000 ppm Elektrokimyasal, Röleli, SS316L | 2850 | 2850 | 0% | PP
62 | PQD-S-3634-R | Ekranlı | Elektrokimyasal | 36 Hidrojen | Alüminyum | 4-20mA, RS485, Röle | Mevcut | 36 Hidrojen Gaz Dedektörü, 0-500 ppm Elektrokimyasal, Röleli | 2200 | 2200 | 0% | PP
63 | PQD-S-3634-SS | Ekranlı | Elektrokimyasal | 36 Hidrojen | Paslanmaz Çelik | 4-20mA, RS485 | Mevcut | 36 Hidrojen Gaz Dedektörü, 0-500 ppm Elektrokimyasal, SS316L | 2600 | 2600 | 0% | PP
64 | PQD-S-3634-SS-R | Ekranlı | Elektrokimyasal | 36 Hidrojen | Paslanmaz Çelik | 4-20mA, RS485, Röle | Mevcut | 36 Hidrojen Gaz Dedektörü, 0-500 ppm Elektrokimyasal, Röleli, SS316L | 2800 | 2800 | 0% | PP
65 | PQD-S-3635 | Ekranlı | Pelistör | 36 Hidrojen | Alüminyum | 4-20mA, RS485 | Mevcut | 36 Hidrojen Gaz Dedektörü, 0-100 %LEL Pelistör | 1800 | 1800 | 0% | PP
66 | PQD-S-3635-R | Ekranlı | Pelistör | 36 Hidrojen | Alüminyum | 4-20mA, RS485, Röle | Mevcut | 36 Hidrojen Gaz Dedektörü, 0-100 %LEL Pelistör, Röleli | 2000 | 2000 | 0% | PP
67 | PQD-S-3635-SS | Ekranlı | Pelistör | 36 Hidrojen | Paslanmaz Çelik | 4-20mA, RS485 | Mevcut | 36 Hidrojen Gaz Dedektörü, 0-100 %LEL Pelistör, SS316L | 2400 | 2400 | 0% | PP
68 | PQD-S-3635-SS-R | Ekranlı | Pelistör | 36 Hidrojen | Paslanmaz Çelik | 4-20mA, RS485, Röle | Mevcut | 36 Hidrojen Gaz Dedektörü, 0-100 %LEL Pelistör, Röleli, SS316L | 2600 | 2600 | 0% | PP
69 | PQD-S-3733 | Ekranlı | Infrared | 37 Pentan | Alüminyum | 4-20mA, RS485 | Mevcut | 37 Pentan Gaz Dedektörü, 0-100 %LEL Infrared | 2500 | 2500 | 0% | PP
70 | PQD-S-3733-R | Ekranlı | Infrared | 37 Pentan | Alüminyum | 4-20mA, RS485, Röle | Mevcut | 37 Pentan Gaz Dedektörü, 0-100 %LEL Infrared, Röleli | 2700 | 2700 | 0% | PP
71 | PQD-S-3733-SS | Ekranlı | Infrared | 37 Pentan | Paslanmaz Çelik | 4-20mA, RS485 | Mevcut | 37 Pentan Gaz Dedektörü, 0-100 %LEL Infrared, SS316L | 3100 | 3100 | 0% | PP
72 | PQD-S-3733-SS-R | Ekranlı | Infrared | 37 Pentan | Paslanmaz Çelik | 4-20mA, RS485, Röle | Mevcut | 37 Pentan Gaz Dedektörü, 0-100 %LEL Infrared, Röleli, SS316L | 3300 | 3300 | 0% | PP
73 | PQD-S-3735 | Ekranlı | Pelistör | 37 Pentan | Alüminyum | 4-20mA, RS485 | Mevcut | 37 Pentan Gaz Dedektörü, 0-100 %LEL Pelistör | 1800 | 1800 | 0% | PP
74 | PQD-S-3735-R | Ekranlı | Pelistör | 37 Pentan | Alüminyum | 4-20mA, RS485, Röle | Mevcut | 37 Pentan Gaz Dedektörü, 0-100 %LEL Pelistör, Röleli | 2000 | 2000 | 0% | PP
75 | PQD-S-3735-SS | Ekranlı | Pelistör | 37 Pentan | Paslanmaz Çelik | 4-20mA, RS485 | Mevcut | 37 Pentan Gaz Dedektörü, 0-100 %LEL Pelistör, SS316L | 2400 | 2400 | 0% | PP
76 | PQD-S-3735-SS-R | Ekranlı | Pelistör | 37 Pentan | Paslanmaz Çelik | 4-20mA, RS485, Röle | Mevcut | 37 Pentan Gaz Dedektörü, 0-100 %LEL Pelistör, Röleli, SS316L | 2600 | 2600 | 0% | PP
77 | PQD-S-3835 | Ekranlı | Pelistör | 38 Toluen | Alüminyum | 4-20mA, RS485 | Mevcut | 38 Toluen Gaz Dedektörü, 0-100 %LEL Pelistör | 1800 | 1800 | 0% | PP
78 | PQD-S-3835-R | Ekranlı | Pelistör | 38 Toluen | Alüminyum | 4-20mA, RS485, Röle | Mevcut | 38 Toluen Gaz Dedektörü, 0-100 %LEL Pelistör, Röleli | 2000 | 2000 | 0% | PP
79 | PQD-S-3835-SS | Ekranlı | Pelistör | 38 Toluen | Paslanmaz Çelik | 4-20mA, RS485 | Mevcut | 38 Toluen Gaz Dedektörü, 0-100 %LEL Pelistör, SS316L | 2400 | 2400 | 0% | PP
80 | PQD-S-3835-SS-R | Ekranlı | Pelistör | 38 Toluen | Paslanmaz Çelik | 4-20mA, RS485, Röle | Mevcut | 38 Toluen Gaz Dedektörü, 0-100 %LEL Pelistör, Röleli, SS316L | 2600 | 2600 | 0% | PP
81 | PQD-S-3935 | Ekranlı | Pelistör | 39 Metil Alkol | Alüminyum | 4-20mA, RS485 | Mevcut | 39 Metanol Gaz Dedektörü, 0-100 %LEL Pelistör | 1800 | 1800 | 0% | PP
82 | PQD-S-3935-R | Ekranlı | Pelistör | 39 Metil Alkol | Alüminyum | 4-20mA, RS485, Röle | Mevcut | 39 Metanol Gaz Dedektörü, 0-100 %LEL Pelistör, Röleli | 2000 | 2000 | 0% | PP
83 | PQD-S-3935-SS | Ekranlı | Pelistör | 39 Metil Alkol | Paslanmaz Çelik | 4-20mA, RS485 | Mevcut | 39 Metanol Gaz Dedektörü, 0-100 %LEL Pelistör, SS316L | 2400 | 2400 | 0% | PP
84 | PQD-S-3935-SS-R | Ekranlı | Pelistör | 39 Metil Alkol | Paslanmaz Çelik | 4-20mA, RS485, Röle | Mevcut | 39 Metanol Gaz Dedektörü, 0-100 %LEL Pelistör, Röleli, SS316L | 2600 | 2600 | 0% | PP
85 | PQD-S-4035 | Ekranlı | Pelistör | 40 Heptan | Alüminyum | 4-20mA, RS485 | Mevcut | 40 Heptan Gaz Dedektörü, 0-100 %LEL Pelistör | 1800 | 1800 | 0% | PP
86 | PQD-S-4035-R | Ekranlı | Pelistör | 40 Heptan | Alüminyum | 4-20mA, RS485, Röle | Mevcut | 40 Heptan Gaz Dedektörü, 0-100 %LEL Pelistör, Röleli | 2000 | 2000 | 0% | PP
87 | PQD-S-4035-SS | Ekranlı | Pelistör | 40 Heptan | Paslanmaz Çelik | 4-20mA, RS485 | Mevcut | 40 Heptan Gaz Dedektörü, 0-100 %LEL Pelistör, SS316L | 2400 | 2400 | 0% | PP
88 | PQD-S-4035-SS-R | Ekranlı | Pelistör | 40 Heptan | Paslanmaz Çelik | 4-20mA, RS485, Röle | Mevcut | 40 Heptan Gaz Dedektörü, 0-100 %LEL Pelistör, Röleli, SS316L | 2600 | 2600 | 0% | PP
89 | PQD-S-4135 | Ekranlı | Pelistör | 41 Oktan | Alüminyum | 4-20mA, RS485 | Mevcut | 41 Oktan Gaz Dedektörü, 0-100 %LEL Pelistör | 1800 | 1800 | 0% | PP
90 | PQD-S-4135-R | Ekranlı | Pelistör | 41 Oktan | Alüminyum | 4-20mA, RS485, Röle | Mevcut | 41 Oktan Gaz Dedektörü, 0-100 %LEL Pelistör, Röleli | 2000 | 2000 | 0% | PP
91 | PQD-S-4135-SS | Ekranlı | Pelistör | 41 Oktan | Paslanmaz Çelik | 4-20mA, RS485 | Mevcut | 41 Oktan Gaz Dedektörü, 0-100 %LEL Pelistör, SS316L | 2400 | 2400 | 0% | PP
92 | PQD-S-4135-SS-R | Ekranlı | Pelistör | 41 Oktan | Paslanmaz Çelik | 4-20mA, RS485, Röle | Mevcut | 41 Oktan Gaz Dedektörü, 0-100 %LEL Pelistör, Röleli, SS316L | 2600 | 2600 | 0% | PP
93 | PQD-S-4235 | Ekranlı | Pelistör | 42 Etil Alkol | Alüminyum | 4-20mA, RS485 | Mevcut | 42 Etanol Gaz Dedektörü, 0-100 %LEL Pelistör | 1800 | 1800 | 0% | PP
94 | PQD-S-4235-R | Ekranlı | Pelistör | 42 Etil Alkol | Alüminyum | 4-20mA, RS485, Röle | Mevcut | 42 Etanol Gaz Dedektörü, 0-100 %LEL Pelistör, Röleli | 2000 | 2000 | 0% | PP
95 | PQD-S-4235-SS | Ekranlı | Pelistör | 42 Etil Alkol | Paslanmaz Çelik | 4-20mA, RS485 | Mevcut | 42 Etanol Gaz Dedektörü, 0-100 %LEL Pelistör, SS316L | 2400 | 2400 | 0% | PP
96 | PQD-S-4235-SS-R | Ekranlı | Pelistör | 42 Etil Alkol | Paslanmaz Çelik | 4-20mA, RS485, Röle | Mevcut | 42 Etanol Gaz Dedektörü, 0-100 %LEL Pelistör, Röleli, SS316L | 2600 | 2600 | 0% | PP
97 | PQD-S-4335 | Ekranlı | Pelistör | 43 İzo Propanol | Alüminyum | 4-20mA, RS485 | Mevcut | 43 Propanol Gaz Dedektörü, 0-100 %LEL Pelistör | 1800 | 1800 | 0% | PP
98 | PQD-S-4335-R | Ekranlı | Pelistör | 43 İzo Propanol | Alüminyum | 4-20mA, RS485, Röle | Mevcut | 43 Propanol Gaz Dedektörü, 0-100 %LEL Pelistör, Röleli | 2000 | 2000 | 0% | PP
99 | PQD-S-4335-SS | Ekranlı | Pelistör | 43 İzo Propanol | Paslanmaz Çelik | 4-20mA, RS485 | Mevcut | 43 Propanol Gaz Dedektörü, 0-100 %LEL Pelistör, SS316L | 2400 | 2400 | 0% | PP
100 | PQD-S-4335-SS-R | Ekranlı | Pelistör | 43 İzo Propanol | Paslanmaz Çelik | 4-20mA, RS485, Röle | Mevcut | 43 Propanol Gaz Dedektörü, 0-100 %LEL Pelistör, Röleli, SS316L | 2600 | 2600 | 0% | PP
101 | PQD-S-4434 | Ekranlı | Elektrokimyasal | 44 Karbonmonoksit | Alüminyum | 4-20mA, RS485 | Mevcut | 44 Karbonmonoksit Gaz Dedektörü, 0-300 ppm Elektrokimyasal | 2000 | 2000 | 0% | PP
102 | PQD-S-4434B | Ekranlı | Elektrokimyasal | 44 Karbonmonoksit | Alüminyum | 4-20mA, RS485 | Mevcut | 44 Karbonmonoksit Gaz Dedektörü, 0-500 ppm Elektrokimyasal | 2050 | 2050 | 0% | PP
103 | PQD-S-4434B-R | Ekranlı | Elektrokimyasal | 44 Karbonmonoksit | Alüminyum | 4-20mA, RS485, Röle | Mevcut | 44 Karbonmonoksit Gaz Dedektörü, 0-500 ppm Elektrokimyasal, Röleli | 2250 | 2250 | 0% | PP
104 | PQD-S-4434B-SS | Ekranlı | Elektrokimyasal | 44 Karbonmonoksit | Paslanmaz Çelik | 4-20mA, RS485 | Mevcut | 44 Karbonmonoksit Gaz Dedektörü, 0-500 ppm Elektrokimyasal, SS316L | 2650 | 2650 | 0% | PP
105 | PQD-S-4434B-SS-R | Ekranlı | Elektrokimyasal | 44 Karbonmonoksit | Paslanmaz Çelik | 4-20mA, RS485, Röle | Mevcut | 44 Karbonmonoksit Gaz Dedektörü, 0-500 ppm Elektrokimyasal, Röleli, SS316L | 2850 | 2850 | 0% | PP
106 | PQD-S-4434C | Ekranlı | Elektrokimyasal | 44 Karbonmonoksit | Alüminyum | 4-20mA, RS485 | Mevcut | 44 Karbonmonoksit Gaz Dedektörü, 0-1000 ppm Elektrokimyasal | 2050 | 2050 | 0% | PP
107 | PQD-S-4434C-R | Ekranlı | Elektrokimyasal | 44 Karbonmonoksit | Alüminyum | 4-20mA, RS485, Röle | Mevcut | 44 Karbonmonoksit Gaz Dedektörü, 0-1000 ppm Elektrokimyasal, Röleli | 2250 | 2250 | 0% | PP
108 | PQD-S-4434C-SS | Ekranlı | Elektrokimyasal | 44 Karbonmonoksit | Paslanmaz Çelik | 4-20mA, RS485 | Mevcut | 44 Karbonmonoksit Gaz Dedektörü, 0-1000 ppm Elektrokimyasal, SS316L | 2650 | 2650 | 0% | PP
109 | PQD-S-4434C-SS-R | Ekranlı | Elektrokimyasal | 44 Karbonmonoksit | Paslanmaz Çelik | 4-20mA, RS485, Röle | Mevcut | 44 Karbonmonoksit Gaz Dedektörü, 0-1000 ppm Elektrokimyasal, Röleli, SS316L | 2850 | 2850 | 0% | PP
110 | PQD-S-4434D | Ekranlı | Elektrokimyasal | 44 Karbonmonoksit | Alüminyum | 4-20mA, RS485 | Mevcut | 44 Karbonmonoksit Gaz Dedektörü, 0-2000 ppm Elektrokimyasal | 2050 | 2050 | 0% | PP
111 | PQD-S-4434D-R | Ekranlı | Elektrokimyasal | 44 Karbonmonoksit | Alüminyum | 4-20mA, RS485, Röle | Mevcut | 44 Karbonmonoksit Gaz Dedektörü, 0-2000 ppm Elektrokimyasal, Röleli | 2250 | 2250 | 0% | PP
112 | PQD-S-4434D-SS | Ekranlı | Elektrokimyasal | 44 Karbonmonoksit | Paslanmaz Çelik | 4-20mA, RS485 | Mevcut | 44 Karbonmonoksit Gaz Dedektörü, 0-2000 ppm Elektrokimyasal, SS316L | 2650 | 2650 | 0% | PP
113 | PQD-S-4434D-SS-R | Ekranlı | Elektrokimyasal | 44 Karbonmonoksit | Paslanmaz Çelik | 4-20mA, RS485, Röle | Mevcut | 44 Karbonmonoksit Gaz Dedektörü, 0-2000 ppm Elektrokimyasal, Röleli, SS316L | 2850 | 2850 | 0% | PP
114 | PQD-S-4434-R | Ekranlı | Elektrokimyasal | 44 Karbonmonoksit | Alüminyum | 4-20mA, RS485, Röle | Mevcut | 44 Karbonmonoksit Gaz Dedektörü, 0-300 ppm Elektrokimyasal, Röleli | 2200 | 2200 | 0% | PP
115 | PQD-S-4434-SS | Ekranlı | Elektrokimyasal | 44 Karbonmonoksit | Paslanmaz Çelik | 4-20mA, RS485 | Mevcut | 44 Karbonmonoksit Gaz Dedektörü, 0-300 ppm Elektrokimyasal, SS316L | 2600 | 2600 | 0% | PP
116 | PQD-S-4434-SS-R | Ekranlı | Elektrokimyasal | 44 Karbonmonoksit | Paslanmaz Çelik | 4-20mA, RS485, Röle | Mevcut | 44 Karbonmonoksit Gaz Dedektörü, 0-300 ppm Elektrokimyasal, Röleli, SS316L | 2800 | 2800 | 0% | PP
117 | PQD-S-4435 | Ekranlı | Pelistör | 44 Karbonmonoksit | Alüminyum | 4-20mA, RS485 | Mevcut | 44 Karbonmonoksit Gaz Dedektörü, 0-100 %LEL Pelistör | 1800 | 1800 | 0% | PP
118 | PQD-S-4435-R | Ekranlı | Pelistör | 44 Karbonmonoksit | Alüminyum | 4-20mA, RS485, Röle | Mevcut | 44 Karbonmonoksit Gaz Dedektörü, 0-100 %LEL Pelistör, Röleli | 2000 | 2000 | 0% | PP
119 | PQD-S-4435-SS | Ekranlı | Pelistör | 44 Karbonmonoksit | Paslanmaz Çelik | 4-20mA, RS485 | Mevcut | 44 Karbonmonoksit Gaz Dedektörü, 0-100 %LEL Pelistör, SS316L | 2400 | 2400 | 0% | PP
120 | PQD-S-4435-SS-R | Ekranlı | Pelistör | 44 Karbonmonoksit | Paslanmaz Çelik | 4-20mA, RS485, Röle | Mevcut | 44 Karbonmonoksit Gaz Dedektörü, 0-100 %LEL Pelistör, Röleli, SS316L | 2600 | 2600 | 0% | PP
121 | PQD-S-4535 | Ekranlı | Pelistör | 45 Aseton | Alüminyum | 4-20mA, RS485 | Mevcut | 45 Aseton Gaz Dedektörü, 0-100 %LEL Pelistör | 1800 | 1800 | 0% | PP
122 | PQD-S-4535-R | Ekranlı | Pelistör | 45 Aseton | Alüminyum | 4-20mA, RS485, Röle | Mevcut | 45 Aseton Gaz Dedektörü, 0-100 %LEL Pelistör, Röleli | 2000 | 2000 | 0% | PP
123 | PQD-S-4535-SS | Ekranlı | Pelistör | 45 Aseton | Paslanmaz Çelik | 4-20mA, RS485 | Mevcut | 45 Aseton Gaz Dedektörü, 0-100 %LEL Pelistör, SS316L | 2400 | 2400 | 0% | PP
124 | PQD-S-4535-SS-R | Ekranlı | Pelistör | 45 Aseton | Paslanmaz Çelik | 4-20mA, RS485, Röle | Mevcut | 45 Aseton Gaz Dedektörü, 0-100 %LEL Pelistör, Röleli, SS316L | 2600 | 2600 | 0% | PP
125 | PQD-S-4635 | Ekranlı | Pelistör | 46 Metil Etil Keton | Alüminyum | 4-20mA, RS485 | Mevcut | 46 Metil Etil Keton Gaz Dedektörü, 0-100 %LEL Pelistör | 1800 | 1800 | 0% | PP
126 | PQD-S-4635-R | Ekranlı | Pelistör | 46 Metil Etil Keton | Alüminyum | 4-20mA, RS485, Röle | Mevcut | 46 Metil Etil Keton Gaz Dedektörü, 0-100 %LEL Pelistör, Röleli | 2000 | 2000 | 0% | PP
127 | PQD-S-4635-SS | Ekranlı | Pelistör | 46 Metil Etil Keton | Paslanmaz Çelik | 4-20mA, RS485 | Mevcut | 46 Metil Etil Keton Gaz Dedektörü, 0-100 %LEL Pelistör, SS316L | 2400 | 2400 | 0% | PP
128 | PQD-S-4635-SS-R | Ekranlı | Pelistör | 46 Metil Etil Keton | Paslanmaz Çelik | 4-20mA, RS485, Röle | Mevcut | 46 Metil Etil Keton Gaz Dedektörü, 0-100 %LEL Pelistör, Röleli, SS316L | 2600 | 2600 | 0% | PP
129 | PQD-S-4735 | Ekranlı | Pelistör | 47 Etil Asetat | Alüminyum | 4-20mA, RS485 | Mevcut | 47 Etil Asetat Gaz Dedektörü, 0-100 %LEL Pelistör | 1800 | 1800 | 0% | PP
130 | PQD-S-4735-R | Ekranlı | Pelistör | 47 Etil Asetat | Alüminyum | 4-20mA, RS485, Röle | Mevcut | 47 Etil Asetat Gaz Dedektörü, 0-100 %LEL Pelistör, Röleli | 2000 | 2000 | 0% | PP
131 | PQD-S-4735-SS | Ekranlı | Pelistör | 47 Etil Asetat | Paslanmaz Çelik | 4-20mA, RS485 | Mevcut | 47 Etil Asetat Gaz Dedektörü, 0-100 %LEL Pelistör, SS316L | 2400 | 2400 | 0% | PP
132 | PQD-S-4735-SS-R | Ekranlı | Pelistör | 47 Etil Asetat | Paslanmaz Çelik | 4-20mA, RS485, Röle | Mevcut | 47 Etil Asetat Gaz Dedektörü, 0-100 %LEL Pelistör, Röleli, SS316L | 2600 | 2600 | 0% | PP
133 | PQD-S-4834 | Ekranlı | Elektrokimyasal | 48 Amonyak | Alüminyum | 4-20mA, RS485 | Mevcut | 48 Amonyak Gaz Dedektörü, 0-100 ppm Elektrokimyasal | 2700 | 2700 | 0% | PP
134 | PQD-S-4834B | Ekranlı | Elektrokimyasal | 48 Amonyak | Alüminyum | 4-20mA, RS485 | Mevcut | 48 Amonyak Gaz Dedektörü, 0-1000 ppm Elektrokimyasal | 2800 | 2800 | 0% | PP
135 | PQD-S-4834B-R | Ekranlı | Elektrokimyasal | 48 Amonyak | Alüminyum | 4-20mA, RS485, Röle | Mevcut | 48 Amonyak Gaz Dedektörü, 0-1000 ppm Elektrokimyasal, Röleli | 3000 | 3000 | 0% | PP
136 | PQD-S-4834B-SS | Ekranlı | Elektrokimyasal | 48 Amonyak | Paslanmaz Çelik | 4-20mA, RS485 | Mevcut | 48 Amonyak Gaz Dedektörü, 0-1000 ppm Elektrokimyasal, SS316L | 3400 | 3400 | 0% | PP
137 | PQD-S-4834B-SS-R | Ekranlı | Elektrokimyasal | 48 Amonyak | Paslanmaz Çelik | 4-20mA, RS485, Röle | Mevcut | 48 Amonyak Gaz Dedektörü, 0-1000 ppm Elektrokimyasal, Röleli, SS316L | 3600 | 3600 | 0% | PP
138 | PQD-S-4834C | Ekranlı | Elektrokimyasal | 48 Amonyak | Alüminyum | 4-20mA, RS485 | Mevcut | 48 Amonyak Gaz Dedektörü, 0-50 ppm Elektrokimyasal | 2700 | 2700 | 0% | PP
139 | PQD-S-4834C-R | Ekranlı | Elektrokimyasal | 48 Amonyak | Alüminyum | 4-20mA, RS485, Röle | Mevcut | 48 Amonyak Gaz Dedektörü, 0-50 ppm Elektrokimyasal, Röleli | 2900 | 2900 | 0% | PP
140 | PQD-S-4834C-SS | Ekranlı | Elektrokimyasal | 48 Amonyak | Paslanmaz Çelik | 4-20mA, RS485 | Mevcut | 48 Amonyak Gaz Dedektörü, 0-50 ppm Elektrokimyasal, SS316L | 3300 | 3300 | 0% | PP
141 | PQD-S-4834C-SS-R | Ekranlı | Elektrokimyasal | 48 Amonyak | Paslanmaz Çelik | 4-20mA, RS485, Röle | Mevcut | 48 Amonyak Gaz Dedektörü, 0-50 ppm Elektrokimyasal, Röleli, SS316L | 3500 | 3500 | 0% | PP
142 | PQD-S-4834D | Ekranlı | Elektrokimyasal | 48 Amonyak | Alüminyum | 4-20mA, RS485 | Mevcut | 48 Amonyak Gaz Dedektörü, 0-250 ppm Elektrokimyasal | 2800 | 2800 | 0% | PP
143 | PQD-S-4834D-R | Ekranlı | Elektrokimyasal | 48 Amonyak | Alüminyum | 4-20mA, RS485, Röle | Mevcut | 48 Amonyak Gaz Dedektörü, 0-250 ppm Elektrokimyasal, Röleli | 3000 | 3000 | 0% | PP
144 | PQD-S-4834D-SS | Ekranlı | Elektrokimyasal | 48 Amonyak | Paslanmaz Çelik | 4-20mA, RS485 | Mevcut | 48 Amonyak Gaz Dedektörü, 0-250 ppm Elektrokimyasal, SS316L | 3400 | 3400 | 0% | PP
145 | PQD-S-4834D-SS-R | Ekranlı | Elektrokimyasal | 48 Amonyak | Paslanmaz Çelik | 4-20mA, RS485, Röle | Mevcut | 48 Amonyak Gaz Dedektörü, 0-250 ppm Elektrokimyasal, Röleli, SS316L | 3600 | 3600 | 0% | PP
146 | PQD-S-4834E | Ekranlı | Elektrokimyasal | 48 Amonyak | Alüminyum | 4-20mA, RS485 | Mevcut | 48 Amonyak Gaz Dedektörü, 0-500 ppm Elektrokimyasal | 2800 | 2800 | 0% | PP
147 | PQD-S-4834E-R | Ekranlı | Elektrokimyasal | 48 Amonyak | Alüminyum | 4-20mA, RS485, Röle | Mevcut | 48 Amonyak Gaz Dedektörü, 0-500 ppm Elektrokimyasal, Röleli | 3000 | 3000 | 0% | PP
148 | PQD-S-4834E-SS | Ekranlı | Elektrokimyasal | 48 Amonyak | Paslanmaz Çelik | 4-20mA, RS485 | Mevcut | 48 Amonyak Gaz Dedektörü, 0-500 ppm Elektrokimyasal, SS316L | 3400 | 3400 | 0% | PP
149 | PQD-S-4834E-SS-R | Ekranlı | Elektrokimyasal | 48 Amonyak | Paslanmaz Çelik | 4-20mA, RS485, Röle | Mevcut | 48 Amonyak Gaz Dedektörü, 0-500 ppm Elektrokimyasal, Röleli, SS316L | 3600 | 3600 | 0% | PP
150 | PQD-S-4834F | Ekranlı | Elektrokimyasal | 48 Amonyak | Alüminyum | 4-20mA, RS485 | Mevcut | 48 Amonyak Gaz Dedektörü, 0-300 ppm Elektrokimyasal | 2800 | 2800 | 0% | PP
151 | PQD-S-4834F-R | Ekranlı | Elektrokimyasal | 48 Amonyak | Alüminyum | 4-20mA, RS485, Röle | Mevcut | 48 Amonyak Gaz Dedektörü, 0-300 ppm Elektrokimyasal, Röleli | 3000 | 3000 | 0% | PP
152 | PQD-S-4834F-SS | Ekranlı | Elektrokimyasal | 48 Amonyak | Paslanmaz Çelik | 4-20mA, RS485 | Mevcut | 48 Amonyak Gaz Dedektörü, 0-300 ppm Elektrokimyasal, SS316L | 3400 | 3400 | 0% | PP
153 | PQD-S-4834F-SS-R | Ekranlı | Elektrokimyasal | 48 Amonyak | Paslanmaz Çelik | 4-20mA, RS485, Röle | Mevcut | 48 Amonyak Gaz Dedektörü, 0-300 ppm Elektrokimyasal, Röleli, SS316L | 3600 | 3600 | 0% | PP
154 | PQD-S-4834-R | Ekranlı | Elektrokimyasal | 48 Amonyak | Alüminyum | 4-20mA, RS485, Röle | Mevcut | 48 Amonyak Gaz Dedektörü, 0-100 ppm Elektrokimyasal, Röleli | 2900 | 2900 | 0% | PP
155 | PQD-S-4834-SS | Ekranlı | Elektrokimyasal | 48 Amonyak | Paslanmaz Çelik | 4-20mA, RS485 | Mevcut | 48 Amonyak Gaz Dedektörü, 0-100 ppm Elektrokimyasal, SS316L | 3300 | 3300 | 0% | PP
156 | PQD-S-4834-SS-R | Ekranlı | Elektrokimyasal | 48 Amonyak | Paslanmaz Çelik | 4-20mA, RS485, Röle | Mevcut | 48 Amonyak Gaz Dedektörü, 0-100 ppm Elektrokimyasal, Röleli, SS316L | 3500 | 3500 | 0% | PP
157 | PQD-S-4835 | Ekranlı | Pelistör | 48 Amonyak | Alüminyum | 4-20mA, RS485 | Mevcut | 48 Amonyak Gaz Dedektörü, 0-100 %LEL Pelistör | 1800 | 1800 | 0% | PP
158 | PQD-S-4835-R | Ekranlı | Pelistör | 48 Amonyak | Alüminyum | 4-20mA, RS485, Röle | Mevcut | 48 Amonyak Gaz Dedektörü, 0-100 %LEL Pelistör, Röleli | 2000 | 2000 | 0% | PP
159 | PQD-S-4835-SS | Ekranlı | Pelistör | 48 Amonyak | Paslanmaz Çelik | 4-20mA, RS485 | Mevcut | 48 Amonyak Gaz Dedektörü, 0-100 %LEL Pelistör, SS316L | 2400 | 2400 | 0% | PP
160 | PQD-S-4835-SS-R | Ekranlı | Pelistör | 48 Amonyak | Paslanmaz Çelik | 4-20mA, RS485, Röle | Mevcut | 48 Amonyak Gaz Dedektörü, 0-100 %LEL Pelistör, Röleli, SS316L | 2600 | 2600 | 0% | PP
161 | PQD-S-4935 | Ekranlı | Pelistör | 49 Etilen | Alüminyum | 4-20mA, RS485 | Mevcut | 49 Etilen Gaz Dedektörü, 0-100 %LEL Pelistör | 1800 | 1800 | 0% | PP
162 | PQD-S-4935-R | Ekranlı | Pelistör | 49 Etilen | Alüminyum | 4-20mA, RS485, Röle | Mevcut | 49 Etilen Gaz Dedektörü, 0-100 %LEL Pelistör, Röleli | 2000 | 2000 | 0% | PP
163 | PQD-S-4935-SS | Ekranlı | Pelistör | 49 Etilen | Paslanmaz Çelik | 4-20mA, RS485 | Mevcut | 49 Etilen Gaz Dedektörü, 0-100 %LEL Pelistör, SS316L | 2400 | 2400 | 0% | PP
164 | PQD-S-4935-SS-R | Ekranlı | Pelistör | 49 Etilen | Paslanmaz Çelik | 4-20mA, RS485, Röle | Mevcut | 49 Etilen Gaz Dedektörü, 0-100 %LEL Pelistör, Röleli, SS316L | 2600 | 2600 | 0% | PP
165 | PQD-S-5035 | Ekranlı | Pelistör | 50 Asetik Asit | Alüminyum | 4-20mA, RS485 | Mevcut | 50 Asetik Asit Gaz Dedektörü, 0-100 %LEL Pelistör | 1800 | 1800 | 0% | PP
166 | PQD-S-5035-R | Ekranlı | Pelistör | 50 Asetik Asit | Alüminyum | 4-20mA, RS485, Röle | Mevcut | 50 Asetik Asit Gaz Dedektörü, 0-100 %LEL Pelistör, Röleli | 2000 | 2000 | 0% | PP
167 | PQD-S-5035-SS | Ekranlı | Pelistör | 50 Asetik Asit | Paslanmaz Çelik | 4-20mA, RS485 | Mevcut | 50 Asetik Asit Gaz Dedektörü, 0-100 %LEL Pelistör, SS316L | 2400 | 2400 | 0% | PP
168 | PQD-S-5035-SS-R | Ekranlı | Pelistör | 50 Asetik Asit | Paslanmaz Çelik | 4-20mA, RS485, Röle | Mevcut | 50 Asetik Asit Gaz Dedektörü, 0-100 %LEL Pelistör, Röleli, SS316L | 2600 | 2600 | 0% | PP
169 | PQD-S-5135 | Ekranlı | Pelistör | 51 Bütil Asetat | Alüminyum | 4-20mA, RS485 | Mevcut | 51 Bütil Asetat Gaz Dedektörü, 0-100 %LEL Pelistör | 1800 | 1800 | 0% | PP
170 | PQD-S-5135-R | Ekranlı | Pelistör | 51 Bütil Asetat | Alüminyum | 4-20mA, RS485, Röle | Mevcut | 51 Bütil Asetat Gaz Dedektörü, 0-100 %LEL Pelistör, Röleli | 2000 | 2000 | 0% | PP
171 | PQD-S-5135-SS | Ekranlı | Pelistör | 51 Bütil Asetat | Paslanmaz Çelik | 4-20mA, RS485 | Mevcut | 51 Bütil Asetat Gaz Dedektörü, 0-100 %LEL Pelistör, SS316L | 2400 | 2400 | 0% | PP
172 | PQD-S-5135-SS-R | Ekranlı | Pelistör | 51 Bütil Asetat | Paslanmaz Çelik | 4-20mA, RS485, Röle | Mevcut | 51 Bütil Asetat Gaz Dedektörü, 0-100 %LEL Pelistör, Röleli, SS316L | 2600 | 2600 | 0% | PP
173 | PQD-S-5235 | Ekranlı | Pelistör | 52 Siklohekzan | Alüminyum | 4-20mA, RS485 | Mevcut | 52 Siklo Hekzan Gaz Dedektörü, 0-100 %LEL Pelistör | 1800 | 1800 | 0% | PP
174 | PQD-S-5235-R | Ekranlı | Pelistör | 52 Siklohekzan | Alüminyum | 4-20mA, RS485, Röle | Mevcut | 52 Siklo Hekzan Gaz Dedektörü, 0-100 %LEL Pelistör, Röleli | 2000 | 2000 | 0% | PP
175 | PQD-S-5235-SS | Ekranlı | Pelistör | 52 Siklohekzan | Paslanmaz Çelik | 4-20mA, RS485 | Mevcut | 52 Siklo Hekzan Gaz Dedektörü, 0-100 %LEL Pelistör, SS316L | 2400 | 2400 | 0% | PP
176 | PQD-S-5235-SS-R | Ekranlı | Pelistör | 52 Siklohekzan | Paslanmaz Çelik | 4-20mA, RS485, Röle | Mevcut | 52 Siklo Hekzan Gaz Dedektörü, 0-100 %LEL Pelistör, Röleli, SS316L | 2600 | 2600 | 0% | PP
177 | PQD-S-5335 | Ekranlı | Pelistör | 53 Siklopentan | Alüminyum | 4-20mA, RS485 | Mevcut | 53 Siklo Pentan Gaz Dedektörü, 0-100 %LEL Pelistör | 1800 | 1800 | 0% | PP
178 | PQD-S-5335-R | Ekranlı | Pelistör | 53 Siklopentan | Alüminyum | 4-20mA, RS485, Röle | Mevcut | 53 Siklo Pentan Gaz Dedektörü, 0-100 %LEL Pelistör, Röleli | 2000 | 2000 | 0% | PP
179 | PQD-S-5335-SS | Ekranlı | Pelistör | 53 Siklopentan | Paslanmaz Çelik | 4-20mA, RS485 | Mevcut | 53 Siklo Pentan Gaz Dedektörü, 0-100 %LEL Pelistör, SS316L | 2400 | 2400 | 0% | PP
180 | PQD-S-5335-SS-R | Ekranlı | Pelistör | 53 Siklopentan | Paslanmaz Çelik | 4-20mA, RS485, Röle | Mevcut | 53 Siklo Pentan Gaz Dedektörü, 0-100 %LEL Pelistör, Röleli, SS316L | 2600 | 2600 | 0% | PP
181 | PQD-S-5435 | Ekranlı | Pelistör | 54 Dioksan | Alüminyum | 4-20mA, RS485 | Mevcut | 54 Dioksan Gaz Dedektörü, 0-100 %LEL Pelistör | 1800 | 1800 | 0% | PP
182 | PQD-S-5435-R | Ekranlı | Pelistör | 54 Dioksan | Alüminyum | 4-20mA, RS485, Röle | Mevcut | 54 Dioksan Gaz Dedektörü, 0-100 %LEL Pelistör, Röleli | 2000 | 2000 | 0% | PP
183 | PQD-S-5435-SS | Ekranlı | Pelistör | 54 Dioksan | Paslanmaz Çelik | 4-20mA, RS485 | Mevcut | 54 Dioksan Gaz Dedektörü, 0-100 %LEL Pelistör, SS316L | 2400 | 2400 | 0% | PP
184 | PQD-S-5435-SS-R | Ekranlı | Pelistör | 54 Dioksan | Paslanmaz Çelik | 4-20mA, RS485, Röle | Mevcut | 54 Dioksan Gaz Dedektörü, 0-100 %LEL Pelistör, Röleli, SS316L | 2600 | 2600 | 0% | PP
185 | PQD-S-5535 | Ekranlı | Pelistör | 55 Etan | Alüminyum | 4-20mA, RS485 | Mevcut | 55 Etan Gaz Dedektörü, 0-100 %LEL Pelistör | 1800 | 1800 | 0% | PP
186 | PQD-S-5535-R | Ekranlı | Pelistör | 55 Etan | Alüminyum | 4-20mA, RS485, Röle | Mevcut | 55 Etan Gaz Dedektörü, 0-100 %LEL Pelistör, Röleli | 2000 | 2000 | 0% | PP
187 | PQD-S-5535-SS | Ekranlı | Pelistör | 55 Etan | Paslanmaz Çelik | 4-20mA, RS485 | Mevcut | 55 Etan Gaz Dedektörü, 0-100 %LEL Pelistör, SS316L | 2400 | 2400 | 0% | PP
188 | PQD-S-5535-SS-R | Ekranlı | Pelistör | 55 Etan | Paslanmaz Çelik | 4-20mA, RS485, Röle | Mevcut | 55 Etan Gaz Dedektörü, 0-100 %LEL Pelistör, Röleli, SS316L | 2600 | 2600 | 0% | PP
189 | PQD-S-5635 | Ekranlı | Pelistör | 56 Bütil Alkol | Alüminyum | 4-20mA, RS485 | Mevcut | 56 Bütanol Gaz Dedektörü, 0-100 %LEL Pelistör | 1800 | 1800 | 0% | PP
190 | PQD-S-5635-R | Ekranlı | Pelistör | 56 Bütil Alkol | Alüminyum | 4-20mA, RS485, Röle | Mevcut | 56 Bütanol Gaz Dedektörü, 0-100 %LEL Pelistör, Röleli | 2000 | 2000 | 0% | PP
191 | PQD-S-5635-SS | Ekranlı | Pelistör | 56 Bütil Alkol | Paslanmaz Çelik | 4-20mA, RS485 | Mevcut | 56 Bütanol Gaz Dedektörü, 0-100 %LEL Pelistör, SS316L | 2400 | 2400 | 0% | PP
192 | PQD-S-5635-SS-R | Ekranlı | Pelistör | 56 Bütil Alkol | Paslanmaz Çelik | 4-20mA, RS485, Röle | Mevcut | 56 Bütanol Gaz Dedektörü, 0-100 %LEL Pelistör, Röleli, SS316L | 2600 | 2600 | 0% | PP
193 | PQD-S-5735 | Ekranlı | Pelistör | 57 Stiren | Alüminyum | 4-20mA, RS485 | Mevcut | 57 Stiren Gaz Dedektörü, 0-100 %LEL Pelistör | 1800 | 1800 | 0% | PP
194 | PQD-S-5735-R | Ekranlı | Pelistör | 57 Stiren | Alüminyum | 4-20mA, RS485, Röle | Mevcut | 57 Stiren Gaz Dedektörü, 0-100 %LEL Pelistör, Röleli | 2000 | 2000 | 0% | PP
195 | PQD-S-5735-SS | Ekranlı | Pelistör | 57 Stiren | Paslanmaz Çelik | 4-20mA, RS485 | Mevcut | 57 Stiren Gaz Dedektörü, 0-100 %LEL Pelistör, SS316L | 2400 | 2400 | 0% | PP
196 | PQD-S-5735-SS-R | Ekranlı | Pelistör | 57 Stiren | Paslanmaz Çelik | 4-20mA, RS485, Röle | Mevcut | 57 Stiren Gaz Dedektörü, 0-100 %LEL Pelistör, Röleli, SS316L | 2600 | 2600 | 0% | PP
197 | PQD-S-5833-SS | Ekranlı | Infrared | 58 Propilen | Paslanmaz Çelik | 4-20mA, RS485 | Mevcut | 58 Propilen Gaz Dedektörü, 0-100 %LEL Infrared, SS316L | 3100 | 3100 | 0% | PP
198 | PQD-S-5833-SS-R | Ekranlı | Infrared | 58 Propilen | Paslanmaz Çelik | 4-20mA, RS485, Röle | Mevcut | 58 Propilen Gaz Dedektörü, 0-100 %LEL Infrared, Röleli, SS316L | 3300 | 3300 | 0% | PP
199 | PQD-S-5835 | Ekranlı | Pelistör | 58 Propilen | Alüminyum | 4-20mA, RS485 | Mevcut | 58 Propilen Gaz Dedektörü, 0-100 %LEL Pelistör | 1800 | 1800 | 0% | PP
200 | PQD-S-5835-R | Ekranlı | Pelistör | 58 Propilen | Alüminyum | 4-20mA, RS485, Röle | Mevcut | 58 Propilen Gaz Dedektörü, 0-100 %LEL Pelistör, Röleli | 2000 | 2000 | 0% | PP
201 | PQD-S-5835-SS | Ekranlı | Pelistör | 58 Propilen | Paslanmaz Çelik | 4-20mA, RS485 | Mevcut | 58 Propilen Gaz Dedektörü, 0-100 %LEL Pelistör, SS316L | 2400 | 2400 | 0% | PP
202 | PQD-S-5835-SS-R | Ekranlı | Pelistör | 58 Propilen | Paslanmaz Çelik | 4-20mA, RS485, Röle | Mevcut | 58 Propilen Gaz Dedektörü, 0-100 %LEL Pelistör, Röleli, SS316L | 2600 | 2600 | 0% | PP
203 | PQD-S-5935 | Ekranlı | Pelistör | 59 Ksilen | Alüminyum | 4-20mA, RS485 | Mevcut | 59 Ksilen Gaz Dedektörü, 0-100 %LEL Pelistör | 1800 | 1800 | 0% | PP
204 | PQD-S-5935-R | Ekranlı | Pelistör | 59 Ksilen | Alüminyum | 4-20mA, RS485, Röle | Mevcut | 59 Ksilen Gaz Dedektörü, 0-100 %LEL Pelistör, Röleli | 2000 | 2000 | 0% | PP
205 | PQD-S-5935-SS | Ekranlı | Pelistör | 59 Ksilen | Paslanmaz Çelik | 4-20mA, RS485 | Mevcut | 59 Ksilen Gaz Dedektörü, 0-100 %LEL Pelistör, SS316L | 2400 | 2400 | 0% | PP
206 | PQD-S-5935-SS-R | Ekranlı | Pelistör | 59 Ksilen | Paslanmaz Çelik | 4-20mA, RS485, Röle | Mevcut | 59 Ksilen Gaz Dedektörü, 0-100 %LEL Pelistör, Röleli, SS316L | 2600 | 2600 | 0% | PP
207 | PQD-S-6035 | Ekranlı | Pelistör | 60 Asetilen | Alüminyum | 4-20mA, RS485 | Mevcut | 60 Asetilen Gaz Dedektörü, 0-100 %LEL Pelistör | 2000 | 2000 | 0% | PP
208 | PQD-S-6035-R | Ekranlı | Pelistör | 60 Asetilen | Alüminyum | 4-20mA, RS485, Röle | Mevcut | 60 Asetilen Gaz Dedektörü, 0-100 %LEL Pelistör, Röleli | 2200 | 2200 | 0% | PP
209 | PQD-S-6035-SS | Ekranlı | Pelistör | 60 Asetilen | Paslanmaz Çelik | 4-20mA, RS485 | Mevcut | 60 Asetilen Gaz Dedektörü, 0-100 %LEL Pelistör, SS316L | 2600 | 2600 | 0% | PP
210 | PQD-S-6035-SS-R | Ekranlı | Pelistör | 60 Asetilen | Paslanmaz Çelik | 4-20mA, RS485, Röle | Mevcut | 60 Asetilen Gaz Dedektörü, 0-100 %LEL Pelistör, Röleli, SS316L | 2800 | 2800 | 0% | PP
211 | PQD-S-6135 | Ekranlı | Pelistör | 61 Benzen | Alüminyum | 4-20mA, RS485 | Mevcut | 61 Benzen Gaz Dedektörü, 0-100 %LEL Pelistör | 1800 | 1800 | 0% | PP
212 | PQD-S-6135-R | Ekranlı | Pelistör | 61 Benzen | Alüminyum | 4-20mA, RS485, Röle | Mevcut | 61 Benzen Gaz Dedektörü, 0-100 %LEL Pelistör, Röleli | 2000 | 2000 | 0% | PP
213 | PQD-S-6135-SS | Ekranlı | Pelistör | 61 Benzen | Paslanmaz Çelik | 4-20mA, RS485 | Mevcut | 61 Benzen Gaz Dedektörü, 0-100 %LEL Pelistör, SS316L | 2400 | 2400 | 0% | PP
214 | PQD-S-6135-SS-R | Ekranlı | Pelistör | 61 Benzen | Paslanmaz Çelik | 4-20mA, RS485, Röle | Mevcut | 61 Benzen Gaz Dedektörü, 0-100 %LEL Pelistör, Röleli, SS316L | 2600 | 2600 | 0% | PP
215 | PQD-S-6234 | Ekranlı | Elektrokimyasal | 62 Etilen Oksit | Alüminyum | 4-20mA, RS485 | Mevcut | 62 Etilen Oksit Gaz Dedektörü, 0-20 ppm Elektrokimyasal | 2700 | 2700 | 0% | PP
216 | PQD-S-6234B | Ekranlı | Elektrokimyasal | 62 Etilen Oksit | Alüminyum | 4-20mA, RS485 | Mevcut | 62 Etilen Oksit Gaz Dedektörü, 0-100 ppm Elektrokimyasal | 2700 | 2700 | 0% | PP
217 | PQD-S-6234B-R | Ekranlı | Elektrokimyasal | 62 Etilen Oksit | Alüminyum | 4-20mA, RS485, Röle | Mevcut | 62 Etilen Oksit Gaz Dedektörü, 0-100 ppm Elektrokimyasal, Röleli | 2900 | 2900 | 0% | PP
218 | PQD-S-6234B-SS | Ekranlı | Elektrokimyasal | 62 Etilen Oksit | Paslanmaz Çelik | 4-20mA, RS485 | Mevcut | 62 Etilen Oksit Gaz Dedektörü, 0-100 ppm Elektrokimyasal, SS316L | 3300 | 3300 | 0% | PP
219 | PQD-S-6234B-SS-R | Ekranlı | Elektrokimyasal | 62 Etilen Oksit | Paslanmaz Çelik | 4-20mA, RS485, Röle | Mevcut | 62 Etilen Oksit Gaz Dedektörü, 0-100 ppm Elektrokimyasal, Röleli, SS316L | 3500 | 3500 | 0% | PP
220 | PQD-S-6234-R | Ekranlı | Elektrokimyasal | 62 Etilen Oksit | Alüminyum | 4-20mA, RS485, Röle | Mevcut | 62 Etilen Oksit Gaz Dedektörü, 0-20 ppm Elektrokimyasal, Röleli | 2900 | 2900 | 0% | PP
221 | PQD-S-6234-SS | Ekranlı | Elektrokimyasal | 62 Etilen Oksit | Paslanmaz Çelik | 4-20mA, RS485 | Mevcut | 62 Etilen Oksit Gaz Dedektörü, 0-20 ppm Elektrokimyasal, SS316L | 3300 | 3300 | 0% | PP
222 | PQD-S-6234-SS-R | Ekranlı | Elektrokimyasal | 62 Etilen Oksit | Paslanmaz Çelik | 4-20mA, RS485, Röle | Mevcut | 62 Etilen Oksit Gaz Dedektörü, 0-20 ppm Elektrokimyasal, Röleli, SS316L | 3500 | 3500 | 0% | PP
223 | PQD-S-6235 | Ekranlı | Pelistör | 62 Etilen Oksit | Alüminyum | 4-20mA, RS485 | Mevcut | 62 Etilen Oksit Gaz Dedektörü, 0-100 %LEL Pelistör | 1800 | 1800 | 0% | PP
224 | PQD-S-6235-R | Ekranlı | Pelistör | 62 Etilen Oksit | Alüminyum | 4-20mA, RS485, Röle | Mevcut | 62 Etilen Oksit Gaz Dedektörü, 0-100 %LEL Pelistör, Röleli | 2000 | 2000 | 0% | PP
225 | PQD-S-6235-SS | Ekranlı | Pelistör | 62 Etilen Oksit | Paslanmaz Çelik | 4-20mA, RS485 | Mevcut | 62 Etilen Oksit Gaz Dedektörü, 0-100 %LEL Pelistör, SS316L | 2400 | 2400 | 0% | PP
226 | PQD-S-6235-SS-R | Ekranlı | Pelistör | 62 Etilen Oksit | Paslanmaz Çelik | 4-20mA, RS485, Röle | Mevcut | 62 Etilen Oksit Gaz Dedektörü, 0-100 %LEL Pelistör, Röleli, SS316L | 2600 | 2600 | 0% | PP
227 | PQD-S-6335 | Ekranlı | Pelistör | 63 Vinil Asetat | Alüminyum | 4-20mA, RS485 | Mevcut | 63 Vinil Asetat Gaz Dedektörü, 0-100 %LEL Pelistör | 1800 | 1800 | 0% | PP
228 | PQD-S-6335-R | Ekranlı | Pelistör | 63 Vinil Asetat | Alüminyum | 4-20mA, RS485, Röle | Mevcut | 63 Vinil Asetat Gaz Dedektörü, 0-100 %LEL Pelistör, Röleli | 2000 | 2000 | 0% | PP
229 | PQD-S-6335-SS | Ekranlı | Pelistör | 63 Vinil Asetat | Paslanmaz Çelik | 4-20mA, RS485 | Mevcut | 63 Vinil Asetat Gaz Dedektörü, 0-100 %LEL Pelistör, SS316L | 2400 | 2400 | 0% | PP
230 | PQD-S-6335-SS-R | Ekranlı | Pelistör | 63 Vinil Asetat | Paslanmaz Çelik | 4-20mA, RS485, Röle | Mevcut | 63 Vinil Asetat Gaz Dedektörü, 0-100 %LEL Pelistör, Röleli, SS316L | 2600 | 2600 | 0% | PP
231 | PQD-S-6434 | Ekranlı | Elektrokimyasal | 64 Hidrojen Sülfür | Alüminyum | 4-20mA, RS485 | Mevcut | 64 Hidrojen Sülfür Gaz Dedektörü, 0-100 ppm Elektrokimyasal | 2100 | 2100 | 0% | PP
232 | PQD-S-6434B | Ekranlı | Elektrokimyasal | 64 Hidrojen Sülfür | Alüminyum | 4-20mA, RS485 | Mevcut | 64 Hidrojen Sülfür Gaz Dedektörü, 0-500 ppm Elektrokimyasal | 2150 | 2150 | 0% | PP
233 | PQD-S-6434B-R | Ekranlı | Elektrokimyasal | 64 Hidrojen Sülfür | Alüminyum | 4-20mA, RS485, Röle | Mevcut | 64 Hidrojen Sülfür Gaz Dedektörü, 0-500 ppm Elektrokimyasal, Röleli | 2350 | 2350 | 0% | PP
234 | PQD-S-6434B-SS | Ekranlı | Elektrokimyasal | 64 Hidrojen Sülfür | Paslanmaz Çelik | 4-20mA, RS485 | Mevcut | 64 Hidrojen Sülfür Gaz Dedektörü, 0-500 ppm Elektrokimyasal, SS316L | 2750 | 2750 | 0% | PP
235 | PQD-S-6434B-SS-R | Ekranlı | Elektrokimyasal | 64 Hidrojen Sülfür | Paslanmaz Çelik | 4-20mA, RS485, Röle | Mevcut | 64 Hidrojen Sülfür Gaz Dedektörü, 0-500 ppm Elektrokimyasal, Röleli, SS316L | 2950 | 2950 | 0% | PP
236 | PQD-S-6434C | Ekranlı | Elektrokimyasal | 64 Hidrojen Sülfür | Alüminyum | 4-20mA, RS485 | Mevcut | 64 Hidrojen Sülfür Gaz Dedektörü, 0-50 ppm Elektrokimyasal | 2100 | 2100 | 0% | PP
237 | PQD-S-6434C-R | Ekranlı | Elektrokimyasal | 64 Hidrojen Sülfür | Alüminyum | 4-20mA, RS485, Röle | Mevcut | 64 Hidrojen Sülfür Gaz Dedektörü, 0-50 ppm Elektrokimyasal, Röleli | 2300 | 2300 | 0% | PP
238 | PQD-S-6434C-SS | Ekranlı | Elektrokimyasal | 64 Hidrojen Sülfür | Paslanmaz Çelik | 4-20mA, RS485 | Mevcut | 64 Hidrojen Sülfür Gaz Dedektörü, 0-50 ppm Elektrokimyasal, SS316L | 2700 | 2700 | 0% | PP
239 | PQD-S-6434C-SS-R | Ekranlı | Elektrokimyasal | 64 Hidrojen Sülfür | Paslanmaz Çelik | 4-20mA, RS485, Röle | Mevcut | 64 Hidrojen Sülfür Gaz Dedektörü, 0-50 ppm Elektrokimyasal, Röleli, SS316L | 2900 | 2900 | 0% | PP
240 | PQD-S-6434D | Ekranlı | Elektrokimyasal | 64 Hidrojen Sülfür | Alüminyum | 4-20mA, RS485 | Mevcut | 64 Hidrojen Sülfür Gaz Dedektörü, 0-120 ppm Elektrokimyasal | 2100 | 2100 | 0% | PP
241 | PQD-S-6434D-R | Ekranlı | Elektrokimyasal | 64 Hidrojen Sülfür | Alüminyum | 4-20mA, RS485, Röle | Mevcut | 64 Hidrojen Sülfür Gaz Dedektörü, 0-120 ppm Elektrokimyasal, Röleli | 2300 | 2300 | 0% | PP
242 | PQD-S-6434D-SS | Ekranlı | Elektrokimyasal | 64 Hidrojen Sülfür | Paslanmaz Çelik | 4-20mA, RS485 | Mevcut | 64 Hidrojen Sülfür Gaz Dedektörü, 0-120 ppm Elektrokimyasal, SS316L | 2700 | 2700 | 0% | PP
243 | PQD-S-6434D-SS-R | Ekranlı | Elektrokimyasal | 64 Hidrojen Sülfür | Paslanmaz Çelik | 4-20mA, RS485, Röle | Mevcut | 64 Hidrojen Sülfür Gaz Dedektörü, 0-120 ppm Elektrokimyasal, Röleli, SS316L | 2900 | 2900 | 0% | PP
244 | PQD-S-6434E | Ekranlı | Elektrokimyasal | 64 Hidrojen Sülfür | Alüminyum | 4-20mA, RS485 | Mevcut | 64 Hidrojen Sülfür Gaz Dedektörü, 0-250 ppm Elektrokimyasal | 2150 | 2150 | 0% | PP
245 | PQD-S-6434E-R | Ekranlı | Elektrokimyasal | 64 Hidrojen Sülfür | Alüminyum | 4-20mA, RS485, Röle | Mevcut | 64 Hidrojen Sülfür Gaz Dedektörü, 0-250 ppm Elektrokimyasal, Röleli | 2350 | 2350 | 0% | PP
246 | PQD-S-6434E-SS | Ekranlı | Elektrokimyasal | 64 Hidrojen Sülfür | Paslanmaz Çelik | 4-20mA, RS485 | Mevcut | 64 Hidrojen Sülfür Gaz Dedektörü, 0-250 ppm Elektrokimyasal, SS316L | 2750 | 2750 | 0% | PP
247 | PQD-S-6434E-SS-R | Ekranlı | Elektrokimyasal | 64 Hidrojen Sülfür | Paslanmaz Çelik | 4-20mA, RS485, Röle | Mevcut | 64 Hidrojen Sülfür Gaz Dedektörü, 0-250 ppm Elektrokimyasal, Röleli, SS316L | 2950 | 2950 | 0% | PP
248 | PQD-S-6434F | Ekranlı | Elektrokimyasal | 64 Hidrojen Sülfür | Alüminyum | 4-20mA, RS485 | Mevcut | 64 Hidrojen Sülfür Gaz Dedektörü, 0-20 ppm Elektrokimyasal | 2100 | 2100 | 0% | PP
249 | PQD-S-6434F-R | Ekranlı | Elektrokimyasal | 64 Hidrojen Sülfür | Alüminyum | 4-20mA, RS485, Röle | Mevcut | 64 Hidrojen Sülfür Gaz Dedektörü, 0-20 ppm Elektrokimyasal, Röleli | 2300 | 2300 | 0% | PP
250 | PQD-S-6434F-SS | Ekranlı | Elektrokimyasal | 64 Hidrojen Sülfür | Paslanmaz Çelik | 4-20mA, RS485 | Mevcut | 64 Hidrojen Sülfür Gaz Dedektörü, 0-20 ppm Elektrokimyasal, SS316L | 2700 | 2700 | 0% | PP
251 | PQD-S-6434F-SS-R | Ekranlı | Elektrokimyasal | 64 Hidrojen Sülfür | Paslanmaz Çelik | 4-20mA, RS485, Röle | Mevcut | 64 Hidrojen Sülfür Gaz Dedektörü, 0-20 ppm Elektrokimyasal, Röleli, SS316L | 2900 | 2900 | 0% | PP
252 | PQD-S-6434G | Ekranlı | Elektrokimyasal | 64 Hidrojen Sülfür | Alüminyum | 4-20mA, RS485 | Mevcut | 64 Hidrojen Sülfür Gaz Dedektörü, 0-1000 ppm Elektrokimyasal | 2150 | 2150 | 0% | PP
253 | PQD-S-6434G-R | Ekranlı | Elektrokimyasal | 64 Hidrojen Sülfür | Alüminyum | 4-20mA, RS485, Röle | Mevcut | 64 Hidrojen Sülfür Gaz Dedektörü, 0-1000 ppm Elektrokimyasal, Röleli | 2350 | 2350 | 0% | PP
254 | PQD-S-6434G-SS | Ekranlı | Elektrokimyasal | 64 Hidrojen Sülfür | Paslanmaz Çelik | 4-20mA, RS485 | Mevcut | 64 Hidrojen Sülfür Gaz Dedektörü, 0-1000 ppm Elektrokimyasal, SS316L | 2750 | 2750 | 0% | PP
255 | PQD-S-6434G-SS-R | Ekranlı | Elektrokimyasal | 64 Hidrojen Sülfür | Paslanmaz Çelik | 4-20mA, RS485, Röle | Mevcut | 64 Hidrojen Sülfür Gaz Dedektörü, 0-1000 ppm Elektrokimyasal, Röleli, SS316L | 2950 | 2950 | 0% | PP
256 | PQD-S-6434H | Ekranlı | Elektrokimyasal | 64 Hidrojen Sülfür | Alüminyum | 4-20mA, RS485 | Mevcut | 64 Hidrojen Sülfür Gaz Dedektörü, 0-10 ppm Elektrokimyasal | 2100 | 2100 | 0% | PP
257 | PQD-S-6434H-R | Ekranlı | Elektrokimyasal | 64 Hidrojen Sülfür | Alüminyum | 4-20mA, RS485, Röle | Mevcut | 64 Hidrojen Sülfür Gaz Dedektörü, 0-10 ppm Elektrokimyasal, Röleli | 2300 | 2300 | 0% | PP
258 | PQD-S-6434H-SS | Ekranlı | Elektrokimyasal | 64 Hidrojen Sülfür | Paslanmaz Çelik | 4-20mA, RS485 | Mevcut | 64 Hidrojen Sülfür Gaz Dedektörü, 0-10 ppm Elektrokimyasal, SS316L | 2700 | 2700 | 0% | PP
259 | PQD-S-6434H-SS-R | Ekranlı | Elektrokimyasal | 64 Hidrojen Sülfür | Paslanmaz Çelik | 4-20mA, RS485, Röle | Mevcut | 64 Hidrojen Sülfür Gaz Dedektörü, 0-10 ppm Elektrokimyasal, Röleli, SS316L | 2900 | 2900 | 0% | PP
260 | PQD-S-6434I | Ekranlı | Elektrokimyasal | 64 Hidrojen Sülfür | Alüminyum | 4-20mA, RS485 | Mevcut | 64 Hidrojen Sülfür Gaz Dedektörü, 0-3000 ppm Elektrokimyasal | 2300 | 2300 | 0% | PP
261 | PQD-S-6434I-R | Ekranlı | Elektrokimyasal | 64 Hidrojen Sülfür | Alüminyum | 4-20mA, RS485, Röle | Mevcut | 64 Hidrojen Sülfür Gaz Dedektörü, 0-3000 ppm Elektrokimyasal, Röleli | 2500 | 2500 | 0% | PP
262 | PQD-S-6434I-SS | Ekranlı | Elektrokimyasal | 64 Hidrojen Sülfür | Paslanmaz Çelik | 4-20mA, RS485 | Mevcut | 64 Hidrojen Sülfür Gaz Dedektörü, 0-3000 ppm Elektrokimyasal, SS316L | 2900 | 2900 | 0% | PP
263 | PQD-S-6434I-SS-R | Ekranlı | Elektrokimyasal | 64 Hidrojen Sülfür | Paslanmaz Çelik | 4-20mA, RS485, Röle | Mevcut | 64 Hidrojen Sülfür Gaz Dedektörü, 0-3000 ppm Elektrokimyasal, Röleli, SS316L | 3100 | 3100 | 0% | PP
264 | PQD-S-6434-R | Ekranlı | Elektrokimyasal | 64 Hidrojen Sülfür | Alüminyum | 4-20mA, RS485, Röle | Mevcut | 64 Hidrojen Sülfür Gaz Dedektörü, 0-100 ppm Elektrokimyasal, Röleli | 2300 | 2300 | 0% | PP
265 | PQD-S-6434-SS | Ekranlı | Elektrokimyasal | 64 Hidrojen Sülfür | Paslanmaz Çelik | 4-20mA, RS485 | Mevcut | 64 Hidrojen Sülfür Gaz Dedektörü, 0-100 ppm Elektrokimyasal, SS316L | 2700 | 2700 | 0% | PP
266 | PQD-S-6434-SS-R | Ekranlı | Elektrokimyasal | 64 Hidrojen Sülfür | Paslanmaz Çelik | 4-20mA, RS485, Röle | Mevcut | 64 Hidrojen Sülfür Gaz Dedektörü, 0-100 ppm Elektrokimyasal, Röleli, SS316L | 2900 | 2900 | 0% | PP
267 | PQD-S-6534 | Ekranlı | Elektrokimyasal | 65 Oksijen | Alüminyum | 4-20mA, RS485 | Mevcut | 65 Oksijen Gaz Dedektörü, 0-25% Vol Elektrokimyasal | 2000 | 2000 | 0% | PP
268 | PQD-S-6534-R | Ekranlı | Elektrokimyasal | 65 Oksijen | Alüminyum | 4-20mA, RS485, Röle | Mevcut | 65 Oksijen Gaz Dedektörü, 0-25% Vol Elektrokimyasal, Röleli | 2200 | 2200 | 0% | PP
269 | PQD-S-6534-SS | Ekranlı | Elektrokimyasal | 65 Oksijen | Paslanmaz Çelik | 4-20mA, RS485 | Mevcut | 65 Oksijen Gaz Dedektörü, 0-25% Vol Elektrokimyasal, SS316L | 2600 | 2600 | 0% | PP
270 | PQD-S-6534-SS-R | Ekranlı | Elektrokimyasal | 65 Oksijen | Paslanmaz Çelik | 4-20mA, RS485, Röle | Mevcut | 65 Oksijen Gaz Dedektörü, 0-25% Vol Elektrokimyasal, Röleli, SS316L | 2800 | 2800 | 0% | PP
271 | PQD-S-6634 | Ekranlı | Elektrokimyasal | 66 Sülfür Dioksit | Alüminyum | 4-20mA, RS485 | Mevcut | 66 Sülfür Dioksit Gaz Dedektörü, 0-10 ppm Elektrokimyasal | 2700 | 2700 | 0% | PP
272 | PQD-S-6634B | Ekranlı | Elektrokimyasal | 66 Sülfür Dioksit | Alüminyum | 4-20mA, RS485 | Mevcut | 66 Sülfür Dioksit Gaz Dedektörü, 0-150 ppm Elektrokimyasal | 2800 | 2800 | 0% | PP
273 | PQD-S-6634B-R | Ekranlı | Elektrokimyasal | 66 Sülfür Dioksit | Alüminyum | 4-20mA, RS485, Röle | Mevcut | 66 Sülfür Dioksit Gaz Dedektörü, 0-150 ppm Elektrokimyasal, Röleli | 3000 | 3000 | 0% | PP
274 | PQD-S-6634B-SS | Ekranlı | Elektrokimyasal | 66 Sülfür Dioksit | Paslanmaz Çelik | 4-20mA, RS485 | Mevcut | 66 Sülfür Dioksit Gaz Dedektörü, 0-150 ppm Elektrokimyasal, SS316L | 3400 | 3400 | 0% | PP
275 | PQD-S-6634C | Ekranlı | Elektrokimyasal | 66 Sülfür Dioksit | Alüminyum | 4-20mA, RS485 | Mevcut | 66 Sülfür Dioksit Gaz Dedektörü, 0-20 ppm Elektrokimyasal | 2700 | 2700 | 0% | PP
276 | PQD-S-6634C-R | Ekranlı | Elektrokimyasal | 66 Sülfür Dioksit | Alüminyum | 4-20mA, RS485, Röle | Mevcut | 66 Sülfür Dioksit Gaz Dedektörü, 0-20 ppm Elektrokimyasal, Röleli | 2900 | 2900 | 0% | PP
277 | PQD-S-6634C-SS | Ekranlı | Elektrokimyasal | 66 Sülfür Dioksit | Paslanmaz Çelik | 4-20mA, RS485 | Mevcut | 66 Sülfür Dioksit Gaz Dedektörü, 0-20 ppm Elektrokimyasal, SS316L | 3300 | 3300 | 0% | PP
278 | PQD-S-6634C-SS-R | Ekranlı | Elektrokimyasal | 66 Sülfür Dioksit | Paslanmaz Çelik | 4-20mA, RS485, Röle | Mevcut | 66 Sülfür Dioksit Gaz Dedektörü, 0-20 ppm Elektrokimyasal, Röleli, SS316L | 3500 | 3500 | 0% | PP
279 | PQD-S-6634-R | Ekranlı | Elektrokimyasal | 66 Sülfür Dioksit | Alüminyum | 4-20mA, RS485, Röle | Mevcut | 66 Sülfür Dioksit Gaz Dedektörü, 0-10 ppm Elektrokimyasal, Röleli | 2900 | 2900 | 0% | PP
280 | PQD-S-6634-SS | Ekranlı | Elektrokimyasal | 66 Sülfür Dioksit | Paslanmaz Çelik | 4-20mA, RS485 | Mevcut | 66 Sülfür Dioksit Gaz Dedektörü, 0-10 ppm Elektrokimyasal, SS316L | 3300 | 3300 | 0% | PP
281 | PQD-S-6634-SS-R | Ekranlı | Elektrokimyasal | 66 Sülfür Dioksit | Paslanmaz Çelik | 4-20mA, RS485, Röle | Mevcut | 66 Sülfür Dioksit Gaz Dedektörü, 0-10 ppm Elektrokimyasal, Röleli, SS316L | 3500 | 3500 | 0% | PP
282 | PQD-S-6734 | Ekranlı | Elektrokimyasal | 67 Nitrik Oksit | Alüminyum | 4-20mA, RS485 | Mevcut | 67 Nitrik Oksit Gaz Dedektörü, 0-250 ppm Elektrokimyasal | 2550 | 2550 | 0% | PP
283 | PQD-S-6734B | Ekranlı | Elektrokimyasal | 67 Nitrik Oksit | Alüminyum | 4-20mA, RS485 | Mevcut | 67 Nitrik Oksit Gaz Dedektörü, 0-50 ppm Elektrokimyasal | 2550 | 2550 | 0% | PP
284 | PQD-S-6734B-R | Ekranlı | Elektrokimyasal | 67 Nitrik Oksit | Alüminyum | 4-20mA, RS485, Röle | Mevcut | 67 Nitrik Oksit Gaz Dedektörü, 0-50 ppm Elektrokimyasal, Röleli | 2750 | 2750 | 0% | PP
285 | PQD-S-6734B-SS | Ekranlı | Elektrokimyasal | 67 Nitrik Oksit | Paslanmaz Çelik | 4-20mA, RS485 | Mevcut | 67 Nitrik Oksit Gaz Dedektörü, 0-50 ppm Elektrokimyasal, SS316L | 3150 | 3150 | 0% | PP
286 | PQD-S-6734B-SS-R | Ekranlı | Elektrokimyasal | 67 Nitrik Oksit | Paslanmaz Çelik | 4-20mA, RS485, Röle | Mevcut | 67 Nitrik Oksit Gaz Dedektörü, 0-50 ppm Elektrokimyasal, Röleli, SS316L | 3350 | 3350 | 0% | PP
287 | PQD-S-6734-R | Ekranlı | Elektrokimyasal | 67 Nitrik Oksit | Alüminyum | 4-20mA, RS485, Röle | Mevcut | 67 Nitrik Oksit Gaz Dedektörü, 0-250 ppm Elektrokimyasal, Röleli | 2750 | 2750 | 0% | PP
288 | PQD-S-6734-SS | Ekranlı | Elektrokimyasal | 67 Nitrik Oksit | Paslanmaz Çelik | 4-20mA, RS485 | Mevcut | 67 Nitrik Oksit Gaz Dedektörü, 0-250 ppm Elektrokimyasal, SS316L | 3150 | 3150 | 0% | PP
289 | PQD-S-6734-SS-R | Ekranlı | Elektrokimyasal | 67 Nitrik Oksit | Paslanmaz Çelik | 4-20mA, RS485, Röle | Mevcut | 67 Nitrik Oksit Gaz Dedektörü, 0-250 ppm Elektrokimyasal, Röleli, SS316L | 3350 | 3350 | 0% | PP
290 | PQD-S-6834 | Ekranlı | Elektrokimyasal | 68 Nitrojen Dioksit | Alüminyum | 4-20mA, RS485 | Mevcut | 68 Nitrojen Dioksit Gaz Dedektörü, 0-30 ppm Elektrokimyasal | 2700 | 2700 | 0% | PP
291 | PQD-S-6834-R | Ekranlı | Elektrokimyasal | 68 Nitrojen Dioksit | Alüminyum | 4-20mA, RS485, Röle | Mevcut | 68 Nitrojen Dioksit Gaz Dedektörü, 0-30 ppm Elektrokimyasal, Röleli | 2900 | 2900 | 0% | PP
292 | PQD-S-6834-SS | Ekranlı | Elektrokimyasal | 68 Nitrojen Dioksit | Paslanmaz Çelik | 4-20mA, RS485 | Mevcut | 68 Nitrojen Dioksit Gaz Dedektörü, 0-30 ppm Elektrokimyasal, SS316L | 3300 | 3300 | 0% | PP
293 | PQD-S-6834-SS-R | Ekranlı | Elektrokimyasal | 68 Nitrojen Dioksit | Paslanmaz Çelik | 4-20mA, RS485, Röle | Mevcut | 68 Nitrojen Dioksit Gaz Dedektörü, 0-30 ppm Elektrokimyasal, Röleli, SS316L | 3500 | 3500 | 0% | PP
294 | PQD-S-6934 | Ekranlı | Elektrokimyasal | 69 Klor | Alüminyum | 4-20mA, RS485 | Mevcut | 69 Klor Gaz Dedektörü, 0-10 ppm Elektrokimyasal | 2700 | 2700 | 0% | PP
295 | PQD-S-6934B | Ekranlı | Elektrokimyasal | 69 Klor | Alüminyum | 4-20mA, RS485 | Mevcut | 69 Klor Gaz Dedektörü, 0-20 ppm Elektrokimyasal | 2700 | 2700 | 0% | PP
296 | PQD-S-6934B-R | Ekranlı | Elektrokimyasal | 69 Klor | Alüminyum | 4-20mA, RS485, Röle | Mevcut | 69 Klor Gaz Dedektörü, 0-20 ppm Elektrokimyasal, Röleli | 2900 | 2900 | 0% | PP
297 | PQD-S-6934B-SS | Ekranlı | Elektrokimyasal | 69 Klor | Paslanmaz Çelik | 4-20mA, RS485 | Mevcut | 69 Klor Gaz Dedektörü, 0-20 ppm Elektrokimyasal, SS316L | 3300 | 3300 | 0% | PP
298 | PQD-S-6934B-SS-R | Ekranlı | Elektrokimyasal | 69 Klor | Paslanmaz Çelik | 4-20mA, RS485, Röle | Mevcut | 69 Klor Gaz Dedektörü, 0-20 ppm Elektrokimyasal, Röleli, SS316L | 3500 | 3500 | 0% | PP
299 | PQD-S-6934-R | Ekranlı | Elektrokimyasal | 69 Klor | Alüminyum | 4-20mA, RS485, Röle | Mevcut | 69 Klor Gaz Dedektörü, 0-10 ppm Elektrokimyasal, Röleli | 2900 | 2900 | 0% | PP
300 | PQD-S-6934-SS | Ekranlı | Elektrokimyasal | 69 Klor | Paslanmaz Çelik | 4-20mA, RS485 | Mevcut | 69 Klor Gaz Dedektörü, 0-10 ppm Elektrokimyasal, SS316L | 3300 | 3300 | 0% | PP
301 | PQD-S-6934-SS-R | Ekranlı | Elektrokimyasal | 69 Klor | Paslanmaz Çelik | 4-20mA, RS485, Röle | Mevcut | 69 Klor Gaz Dedektörü, 0-10 ppm Elektrokimyasal, Röleli, SS316L | 3500 | 3500 | 0% | PP
302 | PQD-S-7033 | Ekranlı | Infrared | 70 Hidrokarbon (Patlayıcı) | Alüminyum | 4-20mA, RS485 | Mevcut | 70 Hidrokarbon (Patlayıcılar) Gaz Dedektörü, 0-100 %LEL Infrared | 2500 | 2500 | 0% | PP
303 | PQD-S-7033-R | Ekranlı | Infrared | 70 Hidrokarbon (Patlayıcı) | Alüminyum | 4-20mA, RS485, Röle | Mevcut | 70 Hidrokarbon (Patlayıcılar) Gaz Dedektörü, 0-100 %LEL Infrared, Röleli | 2700 | 2700 | 0% | PP
304 | PQD-S-7033-SS | Ekranlı | Infrared | 70 Hidrokarbon (Patlayıcı) | Paslanmaz Çelik | 4-20mA, RS485 | Mevcut | 70 Hidrokarbon (Patlayıcılar) Gaz Dedektörü, 0-100 %LEL Infrared, SS316L | 3100 | 3100 | 0% | PP
305 | PQD-S-7033-SS-R | Ekranlı | Infrared | 70 Hidrokarbon (Patlayıcı) | Paslanmaz Çelik | 4-20mA, RS485, Röle | Mevcut | 70 Hidrokarbon (Patlayıcılar) Gaz Dedektörü, 0-100 %LEL Infrared, Röleli, SS316L | 3300 | 3300 | 0% | PP
306 | PQD-S-7035 | Ekranlı | Pelistör | 70 Hidrokarbon (Patlayıcı) | Alüminyum | 4-20mA, RS485 | Mevcut | 70 Hidrokarbon (Patlayıcılar) Gaz Dedektörü, 0-100 %LEL Pelistör | 1800 | 1800 | 0% | PP
307 | PQD-S-7035-R | Ekranlı | Pelistör | 70 Hidrokarbon (Patlayıcı) | Alüminyum | 4-20mA, RS485, Röle | Mevcut | 70 Hidrokarbon (Patlayıcılar) Gaz Dedektörü, 0-100 %LEL Pelistör, Röleli | 2000 | 2000 | 0% | PP
308 | PQD-S-7035-SS | Ekranlı | Pelistör | 70 Hidrokarbon (Patlayıcı) | Paslanmaz Çelik | 4-20mA, RS485 | Mevcut | 70 Hidrokarbon (Patlayıcılar) Gaz Dedektörü, 0-100 %LEL Pelistör, SS316L | 2400 | 2400 | 0% | PP
309 | PQD-S-7035-SS-R | Ekranlı | Pelistör | 70 Hidrokarbon (Patlayıcı) | Paslanmaz Çelik | 4-20mA, RS485, Röle | Mevcut | 70 Hidrokarbon (Patlayıcılar) Gaz Dedektörü, 0-100 %LEL Pelistör, Röleli, SS316L | 2600 | 2600 | 0% | PP
310 | PQD-S-7037 | Ekranlı | MPS | 70 Hidrokarbon (Patlayıcı) | Alüminyum | 4-20mA, RS485 | Mevcut | 70 Hidrokarbon (Patlayıcılar) Gaz Dedektörü, 0-100 %LEL MPS | 3000 | 3000 | 0% | PP
311 | PQD-S-7037-R | Ekranlı | MPS | 70 Hidrokarbon (Patlayıcı) | Alüminyum | 4-20mA, RS485, Röle | Mevcut | 70 Hidrokarbon (Patlayıcılar) Gaz Dedektörü, 0-100 %LEL MPS, Röleli | 3200 | 3200 | 0% | PP
312 | PQD-S-7037-SS | Ekranlı | MPS | 70 Hidrokarbon (Patlayıcı) | Paslanmaz Çelik | 4-20mA, RS485, Röle | Mevcut | 70 Hidrokarbon (Patlayıcılar) Gaz Dedektörü, 0-100 %LEL MPS, SS316L | 3600 | 3600 | 0% | PP
313 | PQD-S-7037-SS-R | Ekranlı | MPS | 70 Hidrokarbon (Patlayıcı) | Paslanmaz Çelik | 4-20mA, RS485, Röle | Mevcut | 70 Hidrokarbon (Patlayıcılar) Gaz Dedektörü, 0-100 %LEL MPS, Röleli, SS316L | 3800 | 3800 | 0% | PP
314 | PQD-S-7133 | Ekranlı | Infrared | 71 Karbondioksit | Alüminyum | 4-20mA, RS485 | Mevcut | 71 Karbondioksit Gaz Dedektörü, 0-5000 ppm Infrared | 2550 | 2550 | 0% | PP
315 | PQD-S-7133B | Ekranlı | Infrared | 71 Karbondioksit | Alüminyum | 4-20mA, RS485 | Mevcut | 71 Karbondioksit Gaz Dedektörü, 0-5% Vol Infrared | 2850 | 2850 | 0% | PP
316 | PQD-S-7133B-R | Ekranlı | Infrared | 71 Karbondioksit | Alüminyum | 4-20mA, RS485, Röle | Mevcut | 71 Karbondioksit Gaz Dedektörü, 0-5% Vol Infrared, Röleli | 3050 | 3050 | 0% | PP
317 | PQD-S-7133B-SS | Ekranlı | Infrared | 71 Karbondioksit | Paslanmaz Çelik | 4-20mA, RS485 | Mevcut | 71 Karbondioksit Gaz Dedektörü, 0-5% Vol Infrared, SS316L | 3450 | 3450 | 0% | PP
318 | PQD-S-7133B-SS-R | Ekranlı | Infrared | 71 Karbondioksit | Paslanmaz Çelik | 4-20mA, RS485, Röle | Mevcut | 71 Karbondioksit Gaz Dedektörü, 0-5% Vol Infrared, Röleli, SS316L | 3650 | 3650 | 0% | PP
319 | PQD-S-7133C | Ekranlı | Infrared | 71 Karbondioksit | Alüminyum | 4-20mA, RS485 | Mevcut | 71 Karbondioksit Gaz Dedektörü, 0-2% Vol Infrared | 2850 | 2850 | 0% | PP
320 | PQD-S-7133C-R | Ekranlı | Infrared | 71 Karbondioksit | Alüminyum | 4-20mA, RS485, Röle | Mevcut | 71 Karbondioksit Gaz Dedektörü, 0-2% Vol Infrared, Röleli | 3050 | 3050 | 0% | PP
321 | PQD-S-7133C-SS | Ekranlı | Infrared | 71 Karbondioksit | Paslanmaz Çelik | 4-20mA, RS485 | Mevcut | 71 Karbondioksit Gaz Dedektörü, 0-2% Vol Infrared, SS316L | 3450 | 3450 | 0% | PP
322 | PQD-S-7133C-SS-R | Ekranlı | Infrared | 71 Karbondioksit | Paslanmaz Çelik | 4-20mA, RS485, Röle | Mevcut | 71 Karbondioksit Gaz Dedektörü, 0-2% Vol Infrared, Röleli, SS316L | 3650 | 3650 | 0% | PP
323 | PQD-S-7133D | Ekranlı | Infrared | 71 Karbondioksit | Alüminyum | 4-20mA, RS485 | Mevcut | 71 Karbondioksit Gaz Dedektörü, 0-60% Vol Infrared | 2900 | 2900 | 0% | PP
324 | PQD-S-7133D-R | Ekranlı | Infrared | 71 Karbondioksit | Alüminyum | 4-20mA, RS485, Röle | Mevcut | 71 Karbondioksit Gaz Dedektörü, 0-60% Vol Infrared, Röleli | 3100 | 3100 | 0% | PP
325 | PQD-S-7133D-SS | Ekranlı | Infrared | 71 Karbondioksit | Paslanmaz Çelik | 4-20mA, RS485 | Mevcut | 71 Karbondioksit Gaz Dedektörü, 0-60% Vol Infrared, SS316L | 3500 | 3500 | 0% | PP
326 | PQD-S-7133D-SS-R | Ekranlı | Infrared | 71 Karbondioksit | Paslanmaz Çelik | 4-20mA, RS485, Röle | Mevcut | 71 Karbondioksit Gaz Dedektörü, 0-60% Vol Infrared, Röleli, SS316L | 3700 | 3700 | 0% | PP
327 | PQD-S-7133-R | Ekranlı | Infrared | 71 Karbondioksit | Alüminyum | 4-20mA, RS485, Röle | Mevcut | 71 Karbondioksit Gaz Dedektörü, 0-5000 ppm Infrared, Röleli | 2750 | 2750 | 0% | PP
328 | PQD-S-7133-SS | Ekranlı | Infrared | 71 Karbondioksit | Paslanmaz Çelik | 4-20mA, RS485 | Mevcut | 71 Karbondioksit Gaz Dedektörü, 0-5000 ppm Infrared, SS316L | 3150 | 3150 | 0% | PP
329 | PQD-S-7133-SS-R | Ekranlı | Infrared | 71 Karbondioksit | Paslanmaz Çelik | 4-20mA, RS485, Röle | Mevcut | 71 Karbondioksit Gaz Dedektörü, 0-5000 ppm Infrared, Röleli, SS316L | 3350 | 3350 | 0% | PP
330 | PQD-S-7231 | Ekranlı | Yarı İletken | 72 Freon | Alüminyum | 4-20mA, RS485 | Mevcut | 72 Freon Gaz Dedektörü, 0-2000 ppm Yarı İletken | 2400 | 2400 | 0% | PP
331 | PQD-S-7231-R | Ekranlı | Yarı İletken | 72 Freon | Alüminyum | 4-20mA, RS485, Röle | Mevcut | 72 Freon Gaz Dedektörü, 0-2000 ppm Yarı İletken, Röleli | 2600 | 2600 | 0% | PP
332 | PQD-S-7231-SS | Ekranlı | Yarı İletken | 72 Freon | Paslanmaz Çelik | 4-20mA, RS485 | Mevcut | 72 Freon Gaz Dedektörü, 0-2000 ppm Yarı İletken, SS316L | 3000 | 3000 | 0% | PP
333 | PQD-S-7231-SS-R | Ekranlı | Yarı İletken | 72 Freon | Paslanmaz Çelik | 4-20mA, RS485, Röle | Mevcut | 72 Freon Gaz Dedektörü, 0-2000 ppm Yarı İletken, Röleli, SS316L | 3200 | 3200 | 0% | PP
334 | PQD-S-7335 | Ekranlı | Pelistör | 73 JP8 Yakıtı (Uçak Yakıtı) | Alüminyum | 4-20mA, RS485 | Mevcut | 73 JP8 (Uçak Yakıtı) Gaz Dedektörü, 0-100 %LEL Pelistör | 1800 | 1800 | 0% | PP
335 | PQD-S-7335-R | Ekranlı | Pelistör | 73 JP8 Yakıtı (Uçak Yakıtı) | Alüminyum | 4-20mA, RS485, Röle | Mevcut | 73 JP8 (Uçak Yakıtı) Gaz Dedektörü, 0-100 %LEL Pelistör, Röleli | 2000 | 2000 | 0% | PP
336 | PQD-S-7335-SS | Ekranlı | Pelistör | 73 JP8 Yakıtı (Uçak Yakıtı) | Paslanmaz Çelik | 4-20mA, RS485 | Mevcut | 73 JP8 (Uçak Yakıtı) Gaz Dedektörü, 0-100 %LEL Pelistör, SS316L | 2400 | 2400 | 0% | PP
337 | PQD-S-7335-SS-R | Ekranlı | Pelistör | 73 JP8 Yakıtı (Uçak Yakıtı) | Paslanmaz Çelik | 4-20mA, RS485, Röle | Mevcut | 73 JP8 (Uçak Yakıtı) Gaz Dedektörü, 0-100 %LEL Pelistör, Röleli, SS316L | 2600 | 2600 | 0% | PP
338 | PQD-S-7434 | Ekranlı | Elektrokimyasal | 74 Formaldehit | Alüminyum | 4-20mA, RS485 | Mevcut | 74 Formaldehit Gaz Dedektörü, 0-10 ppm Elektrokimyasal | 2900 | 2900 | 0% | PP
339 | PQD-S-7434-R | Ekranlı | Elektrokimyasal | 74 Formaldehit | Alüminyum | 4-20mA, RS485, Röle | Mevcut | 74 Formaldehit Gaz Dedektörü, 0-10 ppm Elektrokimyasal, Röleli | 3100 | 3100 | 0% | PP
340 | PQD-S-7434-SS | Ekranlı | Elektrokimyasal | 74 Formaldehit | Paslanmaz Çelik | 4-20mA, RS485 | Mevcut | 74 Formaldehit Gaz Dedektörü, 0-10 ppm Elektrokimyasal, SS316L | 3500 | 3500 | 0% | PP
341 | PQD-S-7434-SS-R | Ekranlı | Elektrokimyasal | 74 Formaldehit | Paslanmaz Çelik | 4-20mA, RS485, Röle | Mevcut | 74 Formaldehit Gaz Dedektörü, 0-10 ppm Elektrokimyasal, Röleli, SS316L | 3700 | 3700 | 0% | PP
342 | PQD-S-7435 | Ekranlı | Pelistör | 74 Formaldehit | Alüminyum | 4-20mA, RS485 | Mevcut | 74 Formaldehit Gaz Dedektörü, 0-100 %LEL Pelistör | 1800 | 1800 | 0% | PP
343 | PQD-S-7435-R | Ekranlı | Pelistör | 74 Formaldehit | Alüminyum | 4-20mA, RS485, Röle | Mevcut | 74 Formaldehit Gaz Dedektörü, 0-100 %LEL Pelistör, Röleli | 2000 | 2000 | 0% | PP
344 | PQD-S-7435-SS | Ekranlı | Pelistör | 74 Formaldehit | Paslanmaz Çelik | 4-20mA, RS485 | Mevcut | 74 Formaldehit Gaz Dedektörü, 0-100 %LEL Pelistör, SS316L | 2400 | 2400 | 0% | PP
345 | PQD-S-7435-SS-R | Ekranlı | Pelistör | 74 Formaldehit | Paslanmaz Çelik | 4-20mA, RS485, Röle | Mevcut | 74 Formaldehit Gaz Dedektörü, 0-100 %LEL Pelistör, Röleli, SS316L | 2600 | 2600 | 0% | PP
346 | PQD-S-7534 | Ekranlı | Elektrokimyasal | 75 Hidrosiyanik Asit | Alüminyum | 4-20mA, RS485 | Mevcut | 75 Hidrosiyanik Asit Gaz Dedektörü, 0-25 ppm Elektrokimyasal | 3200 | 3200 | 0% | PP
347 | PQD-S-7534-R | Ekranlı | Elektrokimyasal | 75 Hidrosiyanik Asit | Alüminyum | 4-20mA, RS485, Röle | Mevcut | 75 Hidrosiyanik Asit Gaz Dedektörü, 0-25 ppm Elektrokimyasal, Röleli | 3400 | 3400 | 0% | PP
348 | PQD-S-7534-SS | Ekranlı | Elektrokimyasal | 75 Hidrosiyanik Asit | Paslanmaz Çelik | 4-20mA, RS485 | Mevcut | 75 Hidrosiyanik Asit Gaz Dedektörü, 0-25 ppm Elektrokimyasal, SS316L | 3800 | 3800 | 0% | PP
349 | PQD-S-7534-SS-R | Ekranlı | Elektrokimyasal | 75 Hidrosiyanik Asit | Paslanmaz Çelik | 4-20mA, RS485, Röle | Mevcut | 75 Hidrosiyanik Asit Gaz Dedektörü, 0-25 ppm Elektrokimyasal, Röleli, SS316L | 4000 | 4000 | 0% | PP
350 | PQD-S-7634 | Ekranlı | Elektrokimyasal | 76 Hidrojen Peroksit | Alüminyum | 4-20mA, RS485 | Mevcut | 76 Hidrojen Peroksit Gaz Dedektörü, 0-300 ppm Elektrokimyasal | 3200 | 3200 | 0% | PP
351 | PQD-S-7634-R | Ekranlı | Elektrokimyasal | 76 Hidrojen Peroksit | Alüminyum | 4-20mA, RS485, Röle | Mevcut | 76 Hidrojen Peroksit Gaz Dedektörü, 0-300 ppm Elektrokimyasal, Röleli | 3400 | 3400 | 0% | PP
352 | PQD-S-7634-SS | Ekranlı | Elektrokimyasal | 76 Hidrojen Peroksit | Paslanmaz Çelik | 4-20mA, RS485 | Mevcut | 76 Hidrojen Peroksit Gaz Dedektörü, 0-300 ppm Elektrokimyasal, SS316L | 3800 | 3800 | 0% | PP
353 | PQD-S-7634-SS-R | Ekranlı | Elektrokimyasal | 76 Hidrojen Peroksit | Paslanmaz Çelik | 4-20mA, RS485, Röle | Mevcut | 76 Hidrojen Peroksit Gaz Dedektörü, 0-300 ppm Elektrokimyasal, Röleli, SS316L | 4000 | 4000 | 0% | PP
354 | PQD-S-7735 | Ekranlı | Pelistör | 77 Nonan | Alüminyum | 4-20mA, RS485 | Mevcut | 77 Nonan Gaz Dedektörü, 0-100 %LEL Pelistör | 1800 | 1800 | 0% | PP
355 | PQD-S-7735-R | Ekranlı | Pelistör | 77 Nonan | Alüminyum | 4-20mA, RS485, Röle | Mevcut | 77 Nonan Gaz Dedektörü, 0-100 %LEL Pelistör, Röleli | 2000 | 2000 | 0% | PP
356 | PQD-S-7735-SS | Ekranlı | Pelistör | 77 Nonan | Paslanmaz Çelik | 4-20mA, RS485 | Mevcut | 77 Nonan Gaz Dedektörü, 0-100 %LEL Pelistör, SS316L | 2400 | 2400 | 0% | PP
357 | PQD-S-7735-SS-R | Ekranlı | Pelistör | 77 Nonan | Paslanmaz Çelik | 4-20mA, RS485, Röle | Mevcut | 77 Nonan Gaz Dedektörü, 0-100 %LEL Pelistör, Röleli, SS316L | 2600 | 2600 | 0% | PP
358 | PQD-S-7835 | Ekranlı | Pelistör | 78 Asetaldehit | Alüminyum | 4-20mA, RS485 | Mevcut | 78 Asetaldehit Gaz Dedektörü, 0-100 %LEL Pelistör | 1800 | 1800 | 0% | PP
359 | PQD-S-7835-R | Ekranlı | Pelistör | 78 Asetaldehit | Alüminyum | 4-20mA, RS485, Röle | Mevcut | 78 Asetaldehit Gaz Dedektörü, 0-100 %LEL Pelistör, Röleli | 2000 | 2000 | 0% | PP
360 | PQD-S-7835-SS | Ekranlı | Pelistör | 78 Asetaldehit | Paslanmaz Çelik | 4-20mA, RS485 | Mevcut | 78 Asetaldehit Gaz Dedektörü, 0-100 %LEL Pelistör, SS316L | 2400 | 2400 | 0% | PP
361 | PQD-S-7835-SS-R | Ekranlı | Pelistör | 78 Asetaldehit | Paslanmaz Çelik | 4-20mA, RS485, Röle | Mevcut | 78 Asetaldehit Gaz Dedektörü, 0-100 %LEL Pelistör, Röleli, SS316L | 2600 | 2600 | 0% | PP
362 | PQD-S-7934 | Ekranlı | Elektrokimyasal | 79 Hidrojen Klorür | Alüminyum | 4-20mA, RS485 | Mevcut | 79 Hidrojen Klorür Gaz Dedektörü, 0-25 ppm Elektrokimyasal | 3200 | 3200 | 0% | PP
363 | PQD-S-7934B | Ekranlı | Elektrokimyasal | 79 Hidrojen Klorür | Alüminyum | 4-20mA, RS485 | Mevcut | 79 Hidrojen Klorür Gaz Dedektörü, 0-50 ppm Elektrokimyasal | 3200 | 3200 | 0% | PP
364 | PQD-S-7934B-R | Ekranlı | Elektrokimyasal | 79 Hidrojen Klorür | Alüminyum | 4-20mA, RS485, Röle | Mevcut | 79 Hidrojen Klorür Gaz Dedektörü, 0-50 ppm Elektrokimyasal, Röleli | 3400 | 3400 | 0% | PP
365 | PQD-S-7934B-SS | Ekranlı | Elektrokimyasal | 79 Hidrojen Klorür | Paslanmaz Çelik | 4-20mA, RS485 | Mevcut | 79 Hidrojen Klorür Gaz Dedektörü, 0-50 ppm Elektrokimyasal, SS316L | 3800 | 3800 | 0% | PP
366 | PQD-S-7934B-SS-R | Ekranlı | Elektrokimyasal | 79 Hidrojen Klorür | Paslanmaz Çelik | 4-20mA, RS485, Röle | Mevcut | 79 Hidrojen Klorür Gaz Dedektörü, 0-50 ppm Elektrokimyasal, Röleli, SS316L | 4000 | 4000 | 0% | PP
367 | PQD-S-7934-R | Ekranlı | Elektrokimyasal | 79 Hidrojen Klorür | Alüminyum | 4-20mA, RS485, Röle | Mevcut | 79 Hidrojen Klorür Gaz Dedektörü, 0-25 ppm Elektrokimyasal, Röleli | 3400 | 3400 | 0% | PP
368 | PQD-S-7934-SS | Ekranlı | Elektrokimyasal | 79 Hidrojen Klorür | Paslanmaz Çelik | 4-20mA, RS485 | Mevcut | 79 Hidrojen Klorür Gaz Dedektörü, 0-25 ppm Elektrokimyasal, SS316L | 3800 | 3800 | 0% | PP
369 | PQD-S-7934-SS-R | Ekranlı | Elektrokimyasal | 79 Hidrojen Klorür | Paslanmaz Çelik | 4-20mA, RS485, Röle | Mevcut | 79 Hidrojen Klorür Gaz Dedektörü, 0-25 ppm Elektrokimyasal, Röleli, SS316L | 4000 | 4000 | 0% | PP
370 | PQD-S-8136 | Ekranlı | PID | 81 VOC | Alüminyum | 4-20mA, RS485 | Mevcut | 81 VOC Gaz Dedektörü, 0-1000 ppm PID | 4800 | 4800 | 0% | PP
371 | PQD-S-8136B | Ekranlı | PID | 81 VOC | Alüminyum | 4-20mA, RS485 | Mevcut | 81 VOC Gaz Dedektörü, 0-1000 ppm PID, Röleli | 4000 | 4000 | 0% | PP
372 | PQD-S-8136B-R | Ekranlı | PID | 81 VOC | Alüminyum | 4-20mA, RS485, Röle | Mevcut | 81 VOC Gaz Dedektörü, 0-1000 ppm PID, SS316L | 4200 | 4200 | 0% | PP
373 | PQD-S-8136B-SS | Ekranlı | PID | 81 VOC | Paslanmaz Çelik | 4-20mA, RS485 | Mevcut | 81 VOC Gaz Dedektörü, 0-100 ppm PID | 4600 | 4600 | 0% | PP
374 | PQD-S-8136B-SS-R | Ekranlı | PID | 81 VOC | Paslanmaz Çelik | 4-20mA, RS485, Röle | Mevcut | 81 VOC Gaz Dedektörü, 0-1000 ppm PID, Röleli, SS316L | 4800 | 4800 | 0% | PP
375 | PQD-S-8136-R | Ekranlı | PID | 81 VOC | Alüminyum | 4-20mA, RS485, Röle | Mevcut | 81 VOC Gaz Dedektörü, 0-100 ppm PID, Röleli | 5000 | 5000 | 0% | PP
376 | PQD-S-8136-SS | Ekranlı | PID | 81 VOC | Paslanmaz Çelik | 4-20mA, RS485 | Mevcut | 81 VOC Gaz Dedektörü, 0-100 ppm PID, SS316L | 5400 | 5400 | 0% | PP
377 | PQD-S-8136-SS-R | Ekranlı | PID | 81 VOC | Paslanmaz Çelik | 4-20mA, RS485, Röle | Mevcut | 81 VOC Gaz Dedektörü, 0-100 ppm PID, Röleli, SS316L | 5600 | 5600 | 0% | PP
378 | PQD-S-8234 | Ekranlı | Elektrokimyasal | 82 Ozon | Alüminyum | 4-20mA, RS485 | Mevcut | 82 Ozon Gaz Dedektörü, 0-1 ppm Elektrokimyasal | 3200 | 3200 | 0% | PP
379 | PQD-S-8234B | Ekranlı | Elektrokimyasal | 82 Ozon | Alüminyum | 4-20mA, RS485 | Mevcut | 82 Ozon Gaz Dedektörü, 0-5 ppm Elektrokimyasal | 3200 | 3200 | 0% | PP
380 | PQD-S-8234B-R | Ekranlı | Elektrokimyasal | 82 Ozon | Alüminyum | 4-20mA, RS485, Röle | Mevcut | 82 Ozon Gaz Dedektörü, 0-5 ppm Elektrokimyasal, Röleli | 3400 | 3400 | 0% | PP
381 | PQD-S-8234B-SS | Ekranlı | Elektrokimyasal | 82 Ozon | Paslanmaz Çelik | 4-20mA, RS485 | Mevcut | 82 Ozon Gaz Dedektörü, 0-5 ppm Elektrokimyasal, SS316L | 3800 | 3800 | 0% | PP
382 | PQD-S-8234B-SS-R | Ekranlı | Elektrokimyasal | 82 Ozon | Paslanmaz Çelik | 4-20mA, RS485, Röle | Mevcut | 82 Ozon Gaz Dedektörü, 0-5 ppm Elektrokimyasal, Röleli, SS316L | 4000 | 4000 | 0% | PP
383 | PQD-S-8234-R | Ekranlı | Elektrokimyasal | 82 Ozon | Alüminyum | 4-20mA, RS485, Röle | Mevcut | 82 Ozon Gaz Dedektörü, 0-1 ppm Elektrokimyasal, Röleli | 3400 | 3400 | 0% | PP
384 | PQD-S-8234-SS | Ekranlı | Elektrokimyasal | 82 Ozon | Paslanmaz Çelik | 4-20mA, RS485 | Mevcut | 82 Ozon Gaz Dedektörü, 0-1 ppm Elektrokimyasal, SS316L | 3800 | 3800 | 0% | PP
385 | PQD-S-8234-SS-R | Ekranlı | Elektrokimyasal | 82 Ozon | Paslanmaz Çelik | 4-20mA, RS485, Röle | Mevcut | 82 Ozon Gaz Dedektörü, 0-1 ppm Elektrokimyasal, Röleli, SS316L | 4000 | 4000 | 0% | PP
386 | PQD-S-8334 | Ekranlı | Elektrokimyasal | 83 Hidroflorik Asit (HF) | Alüminyum | 4-20mA, RS485 | Mevcut | 83 Hidroflorik Asit Gaz Dedektörü, 0-10 ppm Elektrokimyasal | 3700 | 3700 | 0% | PP
387 | PQD-S-8334-R | Ekranlı | Elektrokimyasal | 83 Hidroflorik Asit (HF) | Alüminyum | 4-20mA, RS485, Röle | Mevcut | 83 Hidroflorik Asit Gaz Dedektörü, 0-10 ppm Elektrokimyasal, Röleli | 3900 | 3900 | 0% | PP
388 | PQD-S-8334-SS | Ekranlı | Elektrokimyasal | 83 Hidroflorik Asit (HF) | Paslanmaz Çelik | 4-20mA, RS485 | Mevcut | 83 Hidroflorik Asit Gaz Dedektörü, 0-10 ppm Elektrokimyasal, SS316L | 4300 | 4300 | 0% | PP
389 | PQD-S-8334-SS-R | Ekranlı | Elektrokimyasal | 83 Hidroflorik Asit (HF) | Paslanmaz Çelik | 4-20mA, RS485, Röle | Mevcut | 83 Hidroflorik Asit Gaz Dedektörü, 0-10 ppm Elektrokimyasal, Röleli, SS316L | 4500 | 4500 | 0% | PP
390 | PQD-S-8434 | Ekranlı | Elektrokimyasal | 84 Fosfin | Alüminyum | 4-20mA, RS485 | Mevcut | 84 Fosfin Gaz Dedektörü, 0-10 ppm Elektrokimyasal | 2800 | 2800 | 0% | PP
391 | PQD-S-8434-R | Ekranlı | Elektrokimyasal | 84 Fosfin | Alüminyum | 4-20mA, RS485, Röle | Mevcut | 84 Fosfin Gaz Dedektörü, 0-10 ppm Elektrokimyasal, Röleli | 3000 | 3000 | 0% | PP
392 | PQD-S-8434-SS | Ekranlı | Elektrokimyasal | 84 Fosfin | Paslanmaz Çelik | 4-20mA, RS485 | Mevcut | 84 Fosfin Gaz Dedektörü, 0-10 ppm Elektrokimyasal, SS316L | 3400 | 3400 | 0% | PP
393 | PQD-S-8434-SS-R | Ekranlı | Elektrokimyasal | 84 Fosfin | Paslanmaz Çelik | 4-20mA, RS485, Röle | Mevcut | 84 Fosfin Gaz Dedektörü, 0-10 ppm Elektrokimyasal, Röleli, SS316L | 3600 | 3600 | 0% | PP
394 | PQD-S-8535 | Ekranlı | Pelistör | 85 İzobütilen | Alüminyum | 4-20mA, RS485 | Mevcut | 85 İzo Bütilen Gaz Dedektörü, 0-100 %LEL Pelistör | 1800 | 1800 | 0% | PP
395 | PQD-S-8535-R | Ekranlı | Pelistör | 85 İzobütilen | Alüminyum | 4-20mA, RS485, Röle | Mevcut | 85 İzo Bütilen Gaz Dedektörü, 0-100 %LEL Pelistör, Röleli | 2000 | 2000 | 0% | PP
396 | PQD-S-8535-SS | Ekranlı | Pelistör | 85 İzobütilen | Paslanmaz Çelik | 4-20mA, RS485 | Mevcut | 85 İzo Bütilen Gaz Dedektörü, 0-100 %LEL Pelistör, SS316L | 2400 | 2400 | 0% | PP
397 | PQD-S-8535-SS-R | Ekranlı | Pelistör | 85 İzobütilen | Paslanmaz Çelik | 4-20mA, RS485, Röle | Mevcut | 85 İzo Bütilen Gaz Dedektörü, 0-100 %LEL Pelistör, Röleli, SS316L | 2600 | 2600 | 0% | PP
398 | PQD-S-8634 | Ekranlı | Elektrokimyasal | 86 Silan | Alüminyum | 4-20mA, RS485 | Mevcut | 86 Silan Gaz Dedektörü, 0-1 ppm Elektrokimyasal | 2850 | 2850 | 0% | PP
399 | PQD-S-8634-R | Ekranlı | Elektrokimyasal | 86 Silan | Alüminyum | 4-20mA, RS485, Röle | Mevcut | 86 Silan Gaz Dedektörü, 0-1 ppm Elektrokimyasal, Röleli | 3050 | 3050 | 0% | PP
400 | PQD-S-8634-SS | Ekranlı | Elektrokimyasal | 86 Silan | Paslanmaz Çelik | 4-20mA, RS485 | Mevcut | 86 Silan Gaz Dedektörü, 0-1 ppm Elektrokimyasal, SS316L | 3450 | 3450 | 0% | PP
401 | PQD-S-8634-SS-R | Ekranlı | Elektrokimyasal | 86 Silan | Paslanmaz Çelik | 4-20mA, RS485, Röle | Mevcut | 86 Silan Gaz Dedektörü, 0-1 ppm Elektrokimyasal, Röleli, SS316L | 3650 | 3650 | 0% | PP
402 | PQD-S-8734 | Ekranlı | Elektrokimyasal | 87 Diboran | Alüminyum | 4-20mA, RS485 | Mevcut | 87 Diboran Gaz Dedektörü, 0-1 ppm Elektrokimyasal | 2850 | 2850 | 0% | PP
403 | PQD-S-8734-R | Ekranlı | Elektrokimyasal | 87 Diboran | Alüminyum | 4-20mA, RS485, Röle | Mevcut | 87 Diboran Gaz Dedektörü, 0-1 ppm Elektrokimyasal, Röleli | 3050 | 3050 | 0% | PP
404 | PQD-S-8734-SS | Ekranlı | Elektrokimyasal | 87 Diboran | Paslanmaz Çelik | 4-20mA, RS485 | Mevcut | 87 Diboran Gaz Dedektörü, 0-1 ppm Elektrokimyasal, SS316L | 3450 | 3450 | 0% | PP
405 | PQD-S-8734-SS-R | Ekranlı | Elektrokimyasal | 87 Diboran | Paslanmaz Çelik | 4-20mA, RS485, Röle | Mevcut | 87 Diboran Gaz Dedektörü, 0-1 ppm Elektrokimyasal, Röleli, SS316L | 3650 | 3650 | 0% | PP
406 | PQD-S-8834 | Ekranlı | Elektrokimyasal | 88 Arsin | Alüminyum | 4-20mA, RS485 | Mevcut | 88 Arsin Sülfür Dioksit Gaz Dedektörü, 0-1 ppm Elektrokimyasal | 3600 | 3600 | 0% | PP
407 | PQD-S-8834-R | Ekranlı | Elektrokimyasal | 88 Arsin | Alüminyum | 4-20mA, RS485, Röle | Mevcut | 88 Arsin Sülfür Dioksit Gaz Dedektörü, 0-1 ppm Elektrokimyasal, Röleli | 3800 | 3800 | 0% | PP
408 | PQD-S-8834-SS | Ekranlı | Elektrokimyasal | 88 Arsin | Paslanmaz Çelik | 4-20mA, RS485 | Mevcut | 88 Arsin Sülfür Dioksit Gaz Dedektörü, 0-1 ppm Elektrokimyasal, SS316L | 4200 | 4200 | 0% | PP
409 | PQD-S-8834-SS-R | Ekranlı | Elektrokimyasal | 88 Arsin | Paslanmaz Çelik | 4-20mA, RS485, Röle | Mevcut | 88 Arsin Sülfür Dioksit Gaz Dedektörü, 0-1 ppm Elektrokimyasal, Röleli, SS316L | 4400 | 4400 | 0% | PP
410 | PQD-S-8934 | Ekranlı | Elektrokimyasal | 89 German | Alüminyum | 4-20mA, RS485 | Mevcut | 89 German Gaz Dedektörü, 0-1 ppm Elektrokimyasal | 2850 | 2850 | 0% | PP
411 | PQD-S-9031 | Ekranlı | Yarı İletken | 90 Hava Kalitesi | Alüminyum | 4-20mA, RS485 | Mevcut | 90 Hava Kalitesi Dedektörü, 0-30 ppm Yarı İletken | 2500 | 2500 | 0% | PP
412 | PQD-S-9031-R | Ekranlı | Yarı İletken | 90 Hava Kalitesi | Alüminyum | 4-20mA, RS485, Röle | Mevcut | 90 Hava Kalitesi Dedektörü, 0-30 ppm Yarı İletken, Röleli | 2700 | 2700 | 0% | PP
413 | PQD-S-9031-SS | Ekranlı | Yarı İletken | 90 Hava Kalitesi | Paslanmaz Çelik | 4-20mA, RS485 | Mevcut | 90 Hava Kalitesi Dedektörü, 0-30 ppm Yarı İletken, SS316L | 3100 | 3100 | 0% | PP
414 | PQD-S-9031-SS-R | Ekranlı | Yarı İletken | 90 Hava Kalitesi | Paslanmaz Çelik | 4-20mA, RS485, Röle | Mevcut | 90 Hava Kalitesi Dedektörü, 0-30 ppm Yarı İletken, Röleli, SS316L | 3300 | 3300 | 0% | PP
415 | PQD-S-9131 | Ekranlı | Yarı İletken | 91 A2L Yeni Nesil Soğutucu Gazlar | Alüminyum | 4-20mA, RS485 | Mevcut | 91 A2L Soğutucu Gaz Dedektörü, ppm Yarı İletken | 2350 | 2350 | 0% | PP
416 | PQD-S-9131-R | Ekranlı | Yarı İletken | 91 A2L Yeni Nesil Soğutucu Gazlar | Alüminyum | 4-20mA, RS485, Röle | Mevcut | 91 A2L Soğutucu Gaz Dedektörü, ppm Yarı İletken, Röleli | 2550 | 2550 | 0% | PP
417 | PQD-S-9131-SS | Ekranlı | Yarı İletken | 91 A2L Yeni Nesil Soğutucu Gazlar | Paslanmaz Çelik | 4-20mA, RS485 | Mevcut | 91 A2L Soğutucu Gaz Dedektörü, ppm Yarı İletken, SS316L | 2950 | 2950 | 0% | PP
418 | PQD-S-9131-SS-R | Ekranlı | Yarı İletken | 91 A2L Yeni Nesil Soğutucu Gazlar | Paslanmaz Çelik | 4-20mA, RS485, Röle | Mevcut | 91 A2L Soğutucu Gaz Dedektörü, ppm Yarı İletken, Röleli, SS316L | 3150 | 3150 | 0% | PP
419 | PQD-S-9233 | Ekranlı | Infrared | 92 R507 Soğutucu | Alüminyum | 4-20mA, RS485 | Mevcut | 92 R507 Soğutucu Gaz Dedektörü, ppm Infrared | 2500 | 2500 | 0% | PP
420 | PQD-S-9233-R | Ekranlı | Infrared | 92 R507 Soğutucu | Alüminyum | 4-20mA, RS485, Röle | Mevcut | 92 R507 Soğutucu Gaz Dedektörü, ppm Infrared, Röleli | 2700 | 2700 | 0% | PP
421 | PQD-S-9233-SS | Ekranlı | Infrared | 92 R507 Soğutucu | Paslanmaz Çelik | 4-20mA, RS485 | Mevcut | 92 R507 Soğutucu Gaz Dedektörü, ppm Infrared, SS316L | 3100 | 3100 | 0% | PP
422 | PQD-S-9233-SS-R | Ekranlı | Infrared | 92 R507 Soğutucu | Paslanmaz Çelik | 4-20mA, RS485, Röle | Mevcut | 92 R507 Soğutucu Gaz Dedektörü, ppm Infrared, Röleli, SS316L | 3300 | 3300 | 0% | PP
423 | PQD-S-9333 | Ekranlı | Infrared | 93 R1234ze Soğutucu | Alüminyum | 4-20mA, RS485 | Mevcut | 93 R1234ze Soğutucu Gaz Dedektörü, ppm Infrared | 2650 | 2650 | 0% | PP
424 | PQD-S-9333-R | Ekranlı | Infrared | 93 R1234ze Soğutucu | Alüminyum | 4-20mA, RS485, Röle | Mevcut | 93 R1234ze Soğutucu Gaz Dedektörü, ppm Infrared, Röleli | 2850 | 2850 | 0% | PP
425 | PQD-S-9333-SS | Ekranlı | Infrared | 93 R1234ze Soğutucu | Paslanmaz Çelik | 4-20mA, RS485 | Mevcut | 93 R1234ze Soğutucu Gaz Dedektörü, ppm Infrared, SS316L | 3150 | 3150 | 0% | PP
426 | PQD-S-9333-SS-R | Ekranlı | Infrared | 93 R1234ze Soğutucu | Paslanmaz Çelik | 4-20mA, RS485, Röle | Mevcut | 93 R1234ze Soğutucu Gaz Dedektörü, ppm Infrared, Röleli, SS316L | 3450 | 3450 | 0% | PP
427 | PQD-S-9433 | Ekranlı | Infrared | 94 SF6 Kükürt Hekzaflorür | Alüminyum | 4-20mA, RS485 | Mevcut | 94 SF6 Kükürt Hekzaflorür Gaz Dedektörü, 0-2000 ppm Infrared | 6300 | 6300 | 0% | PP
428 | PQD-S-9433-R | Ekranlı | Infrared | 94 SF6 Kükürt Hekzaflorür | Alüminyum | 4-20mA, RS485, Röle | Mevcut | 94 SF6 Kükürt Hekzaflorür Gaz Dedektörü, 0-2000 ppm Infrared, Röleli | 6500 | 6500 | 0% | PP
429 | PQD-S-9433-SS | Ekranlı | Infrared | 94 SF6 Kükürt Hekzaflorür | Paslanmaz Çelik | 4-20mA, RS485 | Mevcut | 94 SF6 Kükürt Hekzaflorür Gaz Dedektörü, 0-2000 ppm Infrared, SS316L | 6900 | 6900 | 0% | PP
430 | PQD-S-9433-SS-R | Ekranlı | Infrared | 94 SF6 Kükürt Hekzaflorür | Paslanmaz Çelik | 4-20mA, RS485, Röle | Mevcut | 94 SF6 Kükürt Hekzaflorür Gaz Dedektörü, 0-2000 ppm Infrared, Röleli, SS316L | 7100 | 7100 | 0% | PP
431 | PQD-S-9534 | Ekranlı | Elektrokimyasal | 95 Florin | Alüminyum | 4-20mA, RS485 | Mevcut | 95 Flor Gaz Dedektörü, 0-5 ppm Elektrokimyasal | 3600 | 3600 | 0% | PP
432 | PQD-S-9534-R | Ekranlı | Elektrokimyasal | 95 Florin | Alüminyum | 4-20mA, RS485, Röle | Mevcut | 95 Flor Gaz Dedektörü, 0-5 ppm Elektrokimyasal, Röleli | 3800 | 3800 | 0% | PP
433 | PQD-S-9534-SS | Ekranlı | Elektrokimyasal | 95 Florin | Paslanmaz Çelik | 4-20mA, RS485 | Mevcut | 95 Flor Gaz Dedektörü, 0-5 ppm Elektrokimyasal, SS316L | 4200 | 4200 | 0% | PP
434 | PQD-S-9534-SS-R | Ekranlı | Elektrokimyasal | 95 Florin | Paslanmaz Çelik | 4-20mA, RS485, Röle | Mevcut | 95 Flor Gaz Dedektörü, 0-5 ppm Elektrokimyasal, Röleli, SS316L | 4400 | 4400 | 0% | PP
435 | PQN-S-3033 | Ekransız | Infrared | 30 LPG | Alüminyum | 4-20mA, RS485 | Mevcut | 30 LPG Gaz Dedektörü, 0-100 %LEL Infrared | 2200 | 2200 | 0% | PP
436 | PQN-S-3033-R | Ekransız | Infrared | 30 LPG | Alüminyum | 4-20mA, RS485, Röle | Mevcut | 30 LPG Gaz Dedektörü, 0-100 %LEL Infrared, Röleli | 2400 | 2400 | 0% | PP
437 | PQN-S-3033-SS | Ekransız | Infrared | 30 LPG | Paslanmaz Çelik | 4-20mA, RS485 | Mevcut | 30 LPG Gaz Dedektörü, 0-100 %LEL Infrared, SS316L | 2800 | 2800 | 0% | PP
438 | PQN-S-3033-SS-R | Ekransız | Infrared | 30 LPG | Paslanmaz Çelik | 4-20mA, RS485, Röle | Mevcut | 30 LPG Gaz Dedektörü, 0-100 %LEL Infrared, Röleli, SS316L | 3000 | 3000 | 0% | PP
439 | PQN-S-3035 | Ekransız | Pelistör | 30 LPG | Alüminyum | 4-20mA, RS485 | Mevcut | 30 LPG Gaz Dedektörü, 0-100 %LEL Pelistör | 1500 | 1500 | 0% | PP
440 | PQN-S-3035-R | Ekransız | Pelistör | 30 LPG | Alüminyum | 4-20mA, RS485, Röle | Mevcut | 30 LPG Gaz Dedektörü, 0-100 %LEL Pelistör, Röleli | 1700 | 1700 | 0% | PP
441 | PQN-S-3035-SS | Ekransız | Pelistör | 30 LPG | Paslanmaz Çelik | 4-20mA, RS485 | Mevcut | 30 LPG Gaz Dedektörü, 0-100 %LEL Pelistör, SS316L | 2100 | 2100 | 0% | PP
442 | PQN-S-3035-SS-R | Ekransız | Pelistör | 30 LPG | Paslanmaz Çelik | 4-20mA, RS485, Röle | Mevcut | 30 LPG Gaz Dedektörü, 0-100 %LEL Pelistör, Röleli, SS316L | 2300 | 2300 | 0% | PP
443 | PQN-S-3133 | Ekransız | Infrared | 31 Metan | Alüminyum | 4-20mA, RS485 | Mevcut | 31 Metan Gaz Dedektörü, 0-100 %LEL Infrared | 2200 | 2200 | 0% | PP
444 | PQN-S-3133-R | Ekransız | Infrared | 31 Metan | Alüminyum | 4-20mA, RS485, Röle | Mevcut | 31 Metan Gaz Dedektörü, 0-100 %LEL Infrared, Röleli | 2400 | 2400 | 0% | PP
445 | PQN-S-3133-SS | Ekransız | Infrared | 31 Metan | Paslanmaz Çelik | 4-20mA, RS485 | Mevcut | 31 Metan Gaz Dedektörü, 0-100 %LEL Infrared, SS316L | 2800 | 2800 | 0% | PP
446 | PQN-S-3133-SS-R | Ekransız | Infrared | 31 Metan | Paslanmaz Çelik | 4-20mA, RS485, Röle | Mevcut | 31 Metan Gaz Dedektörü, 0-100 %LEL Infrared, Röleli, SS316L | 3000 | 3000 | 0% | PP
447 | PQN-S-3133V | Ekransız | Infrared | 31 Metan | Alüminyum | 4-20mA, RS485 | Mevcut | 31 Metan Gaz Dedektörü, 0-100% Vol Infrared | 2500 | 2500 | 0% | PP
448 | PQN-S-3133V-R | Ekransız | Infrared | 31 Metan | Alüminyum | 4-20mA, RS485, Röle | Mevcut | 31 Metan Gaz Dedektörü, 0-100% Vol Infrared, Röleli | 2700 | 2700 | 0% | PP
449 | PQN-S-3133V-SS | Ekransız | Infrared | 31 Metan | Paslanmaz Çelik | 4-20mA, RS485 | Mevcut | 31 Metan Gaz Dedektörü, 0-100% Vol Infrared, SS316L | 3100 | 3100 | 0% | PP
450 | PQN-S-3133V-SS-R | Ekransız | Infrared | 31 Metan | Paslanmaz Çelik | 4-20mA, RS485, Röle | Mevcut | 31 Metan Gaz Dedektörü, 0-100% Vol Infrared, Röleli, SS316L | 3300 | 3300 | 0% | PP
451 | PQN-S-3135 | Ekransız | Pelistör | 31 Metan | Alüminyum | 4-20mA, RS485 | Mevcut | 31 Metan Gaz Dedektörü, 0-100 %LEL Pelistör | 1500 | 1500 | 0% | PP
452 | PQN-S-3135-R | Ekransız | Pelistör | 31 Metan | Alüminyum | 4-20mA, RS485, Röle | Mevcut | 31 Metan Gaz Dedektörü, 0-100 %LEL Pelistör, Röleli | 1700 | 1700 | 0% | PP
453 | PQN-S-3135-SS | Ekransız | Pelistör | 31 Metan | Paslanmaz Çelik | 4-20mA, RS485 | Mevcut | 31 Metan Gaz Dedektörü, 0-100 %LEL Pelistör, SS316L | 2100 | 2100 | 0% | PP
454 | PQN-S-3135-SS-R | Ekransız | Pelistör | 31 Metan | Paslanmaz Çelik | 4-20mA, RS485, Röle | Mevcut | 31 Metan Gaz Dedektörü, 0-100 %LEL Pelistör, Röleli, SS316L | 2300 | 2300 | 0% | PP
455 | PQN-S-3233 | Ekransız | Infrared | 32 Petrol Buharı | Alüminyum | 4-20mA, RS485 | Mevcut | 32 Petrol Buharı Gaz Dedektörü, 0-100 %LEL Infrared | 2200 | 2200 | 0% | PP
456 | PQN-S-3233-R | Ekransız | Infrared | 32 Petrol Buharı | Alüminyum | 4-20mA, RS485, Röle | Mevcut | 32 Petrol Buharı Gaz Dedektörü, 0-100 %LEL Infrared, Röleli | 2400 | 2400 | 0% | PP
457 | PQN-S-3233-SS | Ekransız | Infrared | 32 Petrol Buharı | Paslanmaz Çelik | 4-20mA, RS485 | Mevcut | 32 Petrol Buharı Gaz Dedektörü, 0-100 %LEL Infrared, SS316L | 2800 | 2800 | 0% | PP
458 | PQN-S-3233-SS-R | Ekransız | Infrared | 32 Petrol Buharı | Paslanmaz Çelik | 4-20mA, RS485, Röle | Mevcut | 32 Petrol Buharı Gaz Dedektörü, 0-100 %LEL Infrared, Röleli, SS316L | 3000 | 3000 | 0% | PP
459 | PQN-S-3235 | Ekransız | Pelistör | 32 Petrol Buharı | Alüminyum | 4-20mA, RS485 | Mevcut | 32 Petrol Buharı Gaz Dedektörü, 0-100 %LEL Pelistör | 1500 | 1500 | 0% | PP
460 | PQN-S-3235-R | Ekransız | Pelistör | 32 Petrol Buharı | Alüminyum | 4-20mA, RS485, Röle | Mevcut | 32 Petrol Buharı Gaz Dedektörü, 0-100 %LEL Pelistör, Röleli | 1700 | 1700 | 0% | PP
461 | PQN-S-3235-SS | Ekransız | Pelistör | 32 Petrol Buharı | Paslanmaz Çelik | 4-20mA, RS485 | Mevcut | 32 Petrol Buharı Gaz Dedektörü, 0-100 %LEL Pelistör, SS316L | 2100 | 2100 | 0% | PP
462 | PQN-S-3235-SS-R | Ekransız | Pelistör | 32 Petrol Buharı | Paslanmaz Çelik | 4-20mA, RS485, Röle | Mevcut | 32 Petrol Buharı Gaz Dedektörü, 0-100 %LEL Pelistör, Röleli, SS316L | 2300 | 2300 | 0% | PP
463 | PQN-S-3333 | Ekransız | Infrared | 33 Bütan | Alüminyum | 4-20mA, RS485 | Mevcut | 33 Bütan Gaz Dedektörü, 0-100 %LEL Infrared | 2200 | 2200 | 0% | PP
464 | PQN-S-3333-R | Ekransız | Infrared | 33 Bütan | Alüminyum | 4-20mA, RS485, Röle | Mevcut | 33 Bütan Gaz Dedektörü, 0-100 %LEL Infrared, Röleli | 2400 | 2400 | 0% | PP
465 | PQN-S-3333-SS | Ekransız | Infrared | 33 Bütan | Paslanmaz Çelik | 4-20mA, RS485 | Mevcut | 33 Bütan Gaz Dedektörü, 0-100 %LEL Infrared, SS316L | 2800 | 2800 | 0% | PP
466 | PQN-S-3333-SS-R | Ekransız | Infrared | 33 Bütan | Paslanmaz Çelik | 4-20mA, RS485, Röle | Mevcut | 33 Bütan Gaz Dedektörü, 0-100 %LEL Infrared, Röleli, SS316L | 3000 | 3000 | 0% | PP
467 | PQN-S-3335 | Ekransız | Pelistör | 33 Bütan | Alüminyum | 4-20mA, RS485 | Mevcut | 33 Bütan Gaz Dedektörü, 0-100 %LEL Pelistör | 1500 | 1500 | 0% | PP
468 | PQN-S-3335-R | Ekransız | Pelistör | 33 Bütan | Alüminyum | 4-20mA, RS485, Röle | Mevcut | 33 Bütan Gaz Dedektörü, 0-100 %LEL Pelistör, Röleli | 1700 | 1700 | 0% | PP
469 | PQN-S-3335-SS | Ekransız | Pelistör | 33 Bütan | Paslanmaz Çelik | 4-20mA, RS485 | Mevcut | 33 Bütan Gaz Dedektörü, 0-100 %LEL Pelistör, SS316L | 2100 | 2100 | 0% | PP
470 | PQN-S-3335-SS-R | Ekransız | Pelistör | 33 Bütan | Paslanmaz Çelik | 4-20mA, RS485, Röle | Mevcut | 33 Bütan Gaz Dedektörü, 0-100 %LEL Pelistör, Röleli, SS316L | 2300 | 2300 | 0% | PP
471 | PQN-S-3433 | Ekransız | Infrared | 34 Propan | Alüminyum | 4-20mA, RS485 | Mevcut | 34 Propan Gaz Dedektörü, 0-100 %LEL Infrared | 2200 | 2200 | 0% | PP
472 | PQN-S-3433-R | Ekransız | Infrared | 34 Propan | Alüminyum | 4-20mA, RS485, Röle | Mevcut | 34 Propan Gaz Dedektörü, 0-100 %LEL Infrared, Röleli | 2400 | 2400 | 0% | PP
473 | PQN-S-3433-SS | Ekransız | Infrared | 34 Propan | Paslanmaz Çelik | 4-20mA, RS485 | Mevcut | 34 Propan Gaz Dedektörü, 0-100 %LEL Infrared, SS316L | 2800 | 2800 | 0% | PP
474 | PQN-S-3433-SS-R | Ekransız | Infrared | 34 Propan | Paslanmaz Çelik | 4-20mA, RS485, Röle | Mevcut | 34 Propan Gaz Dedektörü, 0-100 %LEL Infrared, Röleli, SS316L | 3000 | 3000 | 0% | PP
475 | PQN-S-3435 | Ekransız | Pelistör | 34 Propan | Alüminyum | 4-20mA, RS485 | Mevcut | 34 Propan Gaz Dedektörü, 0-100 %LEL Pelistör | 1500 | 1500 | 0% | PP
476 | PQN-S-3435-R | Ekransız | Pelistör | 34 Propan | Alüminyum | 4-20mA, RS485, Röle | Mevcut | 34 Propan Gaz Dedektörü, 0-100 %LEL Pelistör, Röleli | 1700 | 1700 | 0% | PP
477 | PQN-S-3435-SS | Ekransız | Pelistör | 34 Propan | Paslanmaz Çelik | 4-20mA, RS485 | Mevcut | 34 Propan Gaz Dedektörü, 0-100 %LEL Pelistör, SS316L | 2100 | 2100 | 0% | PP
478 | PQN-S-3435-SS-R | Ekransız | Pelistör | 34 Propan | Paslanmaz Çelik | 4-20mA, RS485, Röle | Mevcut | 34 Propan Gaz Dedektörü, 0-100 %LEL Pelistör, Röleli, SS316L | 2300 | 2300 | 0% | PP
479 | PQN-S-3533 | Ekransız | Infrared | 35 Hekzan | Alüminyum | 4-20mA, RS485 | Mevcut | 35 Hekzan Gaz Dedektörü, 0-100 %LEL Infrared | 2200 | 2200 | 0% | PP
480 | PQN-S-3533-R | Ekransız | Infrared | 35 Hekzan | Alüminyum | 4-20mA, RS485, Röle | Mevcut | 35 Hekzan Gaz Dedektörü, 0-100 %LEL Infrared, Röleli | 2400 | 2400 | 0% | PP
481 | PQN-S-3533-SS | Ekransız | Infrared | 35 Hekzan | Paslanmaz Çelik | 4-20mA, RS485 | Mevcut | 35 Hekzan Gaz Dedektörü, 0-100 %LEL Infrared, SS316L | 2800 | 2800 | 0% | PP
482 | PQN-S-3533-SS-R | Ekransız | Infrared | 35 Hekzan | Paslanmaz Çelik | 4-20mA, RS485, Röle | Mevcut | 35 Hekzan Gaz Dedektörü, 0-100 %LEL Infrared, Röleli, SS316L | 3000 | 3000 | 0% | PP
483 | PQN-S-3535 | Ekransız | Pelistör | 35 Hekzan | Alüminyum | 4-20mA, RS485 | Mevcut | 35 Hekzan Gaz Dedektörü, 0-100 %LEL Pelistör | 1500 | 1500 | 0% | PP
484 | PQN-S-3535-R | Ekransız | Pelistör | 35 Hekzan | Alüminyum | 4-20mA, RS485, Röle | Mevcut | 35 Hekzan Gaz Dedektörü, 0-100 %LEL Pelistör, Röleli | 1700 | 1700 | 0% | PP
485 | PQN-S-3535-SS | Ekransız | Pelistör | 35 Hekzan | Paslanmaz Çelik | 4-20mA, RS485 | Mevcut | 35 Hekzan Gaz Dedektörü, 0-100 %LEL Pelistör, SS316L | 2100 | 2100 | 0% | PP
486 | PQN-S-3535-SS-R | Ekransız | Pelistör | 35 Hekzan | Paslanmaz Çelik | 4-20mA, RS485, Röle | Mevcut | 35 Hekzan Gaz Dedektörü, 0-100 %LEL Pelistör, Röleli, SS316L | 2300 | 2300 | 0% | PP
487 | PQN-S-3634 | Ekransız | Elektrokimyasal | 36 Hidrojen | Alüminyum | 4-20mA, RS485 | Mevcut | 36 Hidrojen Gaz Dedektörü, 0-500 ppm Elektrokimyasal | 1700 | 1700 | 0% | PP
488 | PQN-S-3634B | Ekransız | Elektrokimyasal | 36 Hidrojen | Alüminyum | 4-20mA, RS485 | Mevcut | 36 Hidrojen Gaz Dedektörü, 0-1000 ppm Elektrokimyasal | 1750 | 1750 | 0% | PP
489 | PQN-S-3634B-R | Ekransız | Elektrokimyasal | 36 Hidrojen | Alüminyum | 4-20mA, RS485, Röle | Mevcut | 36 Hidrojen Gaz Dedektörü, 0-1000 ppm Elektrokimyasal, Röleli | 1950 | 1950 | 0% | PP
490 | PQN-S-3634B-SS | Ekransız | Elektrokimyasal | 36 Hidrojen | Paslanmaz Çelik | 4-20mA, RS485 | Mevcut | 36 Hidrojen Gaz Dedektörü, 0-1000 ppm Elektrokimyasal, SS316L | 2350 | 2350 | 0% | PP
491 | PQN-S-3634B-SS-R | Ekransız | Elektrokimyasal | 36 Hidrojen | Paslanmaz Çelik | 4-20mA, RS485, Röle | Mevcut | 36 Hidrojen Gaz Dedektörü, 0-1000 ppm Elektrokimyasal, Röleli, SS316L | 2550 | 2550 | 0% | PP
492 | PQN-S-3634C | Ekransız | Elektrokimyasal | 36 Hidrojen | Alüminyum | 4-20mA, RS485 | Mevcut | 36 Hidrojen Gaz Dedektörü, 0-2000 ppm Elektrokimyasal | 1750 | 1750 | 0% | PP
493 | PQN-S-3634C-R | Ekransız | Elektrokimyasal | 36 Hidrojen | Alüminyum | 4-20mA, RS485, Röle | Mevcut | 36 Hidrojen Gaz Dedektörü, 0-2000 ppm Elektrokimyasal, Röleli | 1950 | 1950 | 0% | PP
494 | PQN-S-3634C-SS | Ekransız | Elektrokimyasal | 36 Hidrojen | Paslanmaz Çelik | 4-20mA, RS485 | Mevcut | 36 Hidrojen Gaz Dedektörü, 0-2000 ppm Elektrokimyasal, SS316L | 2350 | 2350 | 0% | PP
495 | PQN-S-3634C-SS-R | Ekransız | Elektrokimyasal | 36 Hidrojen | Paslanmaz Çelik | 4-20mA, RS485, Röle | Mevcut | 36 Hidrojen Gaz Dedektörü, 0-2000 ppm Elektrokimyasal, Röleli, SS316L | 2550 | 2550 | 0% | PP
496 | PQN-S-3634-R | Ekransız | Elektrokimyasal | 36 Hidrojen | Alüminyum | 4-20mA, RS485, Röle | Mevcut | 36 Hidrojen Gaz Dedektörü, 0-500 ppm Elektrokimyasal, Röleli | 1900 | 1900 | 0% | PP
497 | PQN-S-3634-SS | Ekransız | Elektrokimyasal | 36 Hidrojen | Paslanmaz Çelik | 4-20mA, RS485 | Mevcut | 36 Hidrojen Gaz Dedektörü, 0-500 ppm Elektrokimyasal, SS316L | 2300 | 2300 | 0% | PP
498 | PQN-S-3634-SS-R | Ekransız | Elektrokimyasal | 36 Hidrojen | Paslanmaz Çelik | 4-20mA, RS485, Röle | Mevcut | 36 Hidrojen Gaz Dedektörü, 0-500 ppm Elektrokimyasal, Röleli, SS316L | 2500 | 2500 | 0% | PP
499 | PQN-S-3635 | Ekransız | Pelistör | 36 Hidrojen | Alüminyum | 4-20mA, RS485 | Mevcut | 36 Hidrojen Gaz Dedektörü, 0-100 %LEL Pelistör | 1500 | 1500 | 0% | PP
500 | PQN-S-3635-R | Ekransız | Pelistör | 36 Hidrojen | Alüminyum | 4-20mA, RS485, Röle | Mevcut | 36 Hidrojen Gaz Dedektörü, 0-100 %LEL Pelistör, Röleli | 1700 | 1700 | 0% | PP
501 | PQN-S-3635-SS | Ekransız | Pelistör | 36 Hidrojen | Paslanmaz Çelik | 4-20mA, RS485 | Mevcut | 36 Hidrojen Gaz Dedektörü, 0-100 %LEL Pelistör, SS316L | 2100 | 2100 | 0% | PP
502 | PQN-S-3635-SS-R | Ekransız | Pelistör | 36 Hidrojen | Paslanmaz Çelik | 4-20mA, RS485, Röle | Mevcut | 36 Hidrojen Gaz Dedektörü, 0-100 %LEL Pelistör, Röleli, SS316L | 2300 | 2300 | 0% | PP
503 | PQN-S-3733 | Ekransız | Infrared | 37 Pentan | Alüminyum | 4-20mA, RS485 | Mevcut | 37 Pentan Gaz Dedektörü, 0-100 %LEL Infrared | 2200 | 2200 | 0% | PP
504 | PQN-S-3733-R | Ekransız | Infrared | 37 Pentan | Alüminyum | 4-20mA, RS485, Röle | Mevcut | 37 Pentan Gaz Dedektörü, 0-100 %LEL Infrared, Röleli | 2400 | 2400 | 0% | PP
505 | PQN-S-3733-SS | Ekransız | Infrared | 37 Pentan | Paslanmaz Çelik | 4-20mA, RS485 | Mevcut | 37 Pentan Gaz Dedektörü, 0-100 %LEL Infrared, SS316L | 2800 | 2800 | 0% | PP
506 | PQN-S-3733-SS-R | Ekransız | Infrared | 37 Pentan | Paslanmaz Çelik | 4-20mA, RS485, Röle | Mevcut | 37 Pentan Gaz Dedektörü, 0-100 %LEL Infrared, Röleli, SS316L | 3000 | 3000 | 0% | PP
507 | PQN-S-3735 | Ekransız | Pelistör | 37 Pentan | Alüminyum | 4-20mA, RS485 | Mevcut | 37 Pentan Gaz Dedektörü, 0-100 %LEL Pelistör | 1500 | 1500 | 0% | PP
508 | PQN-S-3735-R | Ekransız | Pelistör | 37 Pentan | Alüminyum | 4-20mA, RS485, Röle | Mevcut | 37 Pentan Gaz Dedektörü, 0-100 %LEL Pelistör, Röleli | 1700 | 1700 | 0% | PP
509 | PQN-S-3735-SS | Ekransız | Pelistör | 37 Pentan | Paslanmaz Çelik | 4-20mA, RS485 | Mevcut | 37 Pentan Gaz Dedektörü, 0-100 %LEL Pelistör, SS316L | 2100 | 2100 | 0% | PP
510 | PQN-S-3735-SS-R | Ekransız | Pelistör | 37 Pentan | Paslanmaz Çelik | 4-20mA, RS485, Röle | Mevcut | 37 Pentan Gaz Dedektörü, 0-100 %LEL Pelistör, Röleli, SS316L | 2300 | 2300 | 0% | PP
511 | PQN-S-3835 | Ekransız | Pelistör | 38 Toluen | Alüminyum | 4-20mA, RS485 | Mevcut | 38 Toluen Gaz Dedektörü, 0-100 %LEL Pelistör | 1500 | 1500 | 0% | PP
512 | PQN-S-3835-R | Ekransız | Pelistör | 38 Toluen | Alüminyum | 4-20mA, RS485, Röle | Mevcut | 38 Toluen Gaz Dedektörü, 0-100 %LEL Pelistör, Röleli | 1700 | 1700 | 0% | PP
513 | PQN-S-3835-SS | Ekransız | Pelistör | 38 Toluen | Paslanmaz Çelik | 4-20mA, RS485 | Mevcut | 38 Toluen Gaz Dedektörü, 0-100 %LEL Pelistör, SS316L | 2100 | 2100 | 0% | PP
514 | PQN-S-3835-SS-R | Ekransız | Pelistör | 38 Toluen | Paslanmaz Çelik | 4-20mA, RS485, Röle | Mevcut | 38 Toluen Gaz Dedektörü, 0-100 %LEL Pelistör, Röleli, SS316L | 2300 | 2300 | 0% | PP
515 | PQN-S-3935 | Ekransız | Pelistör | 39 Metil Alkol | Alüminyum | 4-20mA, RS485 | Mevcut | 39 Metanol Gaz Dedektörü, 0-100 %LEL Pelistör | 1500 | 1500 | 0% | PP
516 | PQN-S-3935-R | Ekransız | Pelistör | 39 Metil Alkol | Alüminyum | 4-20mA, RS485, Röle | Mevcut | 39 Metanol Gaz Dedektörü, 0-100 %LEL Pelistör, Röleli | 1700 | 1700 | 0% | PP
517 | PQN-S-3935-SS | Ekransız | Pelistör | 39 Metil Alkol | Paslanmaz Çelik | 4-20mA, RS485 | Mevcut | 39 Metanol Gaz Dedektörü, 0-100 %LEL Pelistör, SS316L | 2100 | 2100 | 0% | PP
518 | PQN-S-3935-SS-R | Ekransız | Pelistör | 39 Metil Alkol | Paslanmaz Çelik | 4-20mA, RS485, Röle | Mevcut | 39 Metanol Gaz Dedektörü, 0-100 %LEL Pelistör, Röleli, SS316L | 2300 | 2300 | 0% | PP
519 | PQN-S-4035 | Ekransız | Pelistör | 40 Heptan | Alüminyum | 4-20mA, RS485 | Mevcut | 40 Heptan Gaz Dedektörü, 0-100 %LEL Pelistör | 1500 | 1500 | 0% | PP
520 | PQN-S-4035-R | Ekransız | Pelistör | 40 Heptan | Alüminyum | 4-20mA, RS485, Röle | Mevcut | 40 Heptan Gaz Dedektörü, 0-100 %LEL Pelistör, Röleli | 1700 | 1700 | 0% | PP
521 | PQN-S-4035-SS | Ekransız | Pelistör | 40 Heptan | Paslanmaz Çelik | 4-20mA, RS485 | Mevcut | 40 Heptan Gaz Dedektörü, 0-100 %LEL Pelistör, SS316L | 2100 | 2100 | 0% | PP
522 | PQN-S-4035-SS-R | Ekransız | Pelistör | 40 Heptan | Paslanmaz Çelik | 4-20mA, RS485, Röle | Mevcut | 40 Heptan Gaz Dedektörü, 0-100 %LEL Pelistör, Röleli, SS316L | 2300 | 2300 | 0% | PP
523 | PQN-S-4135 | Ekransız | Pelistör | 41 Oktan | Alüminyum | 4-20mA, RS485 | Mevcut | 41 Oktan Gaz Dedektörü, 0-100 %LEL Pelistör | 1500 | 1500 | 0% | PP
524 | PQN-S-4135-R | Ekransız | Pelistör | 41 Oktan | Alüminyum | 4-20mA, RS485, Röle | Mevcut | 41 Oktan Gaz Dedektörü, 0-100 %LEL Pelistör, Röleli | 1700 | 1700 | 0% | PP
525 | PQN-S-4135-SS | Ekransız | Pelistör | 41 Oktan | Paslanmaz Çelik | 4-20mA, RS485 | Mevcut | 41 Oktan Gaz Dedektörü, 0-100 %LEL Pelistör, SS316L | 2100 | 2100 | 0% | PP
526 | PQN-S-4135-SS-R | Ekransız | Pelistör | 41 Oktan | Paslanmaz Çelik | 4-20mA, RS485, Röle | Mevcut | 41 Oktan Gaz Dedektörü, 0-100 %LEL Pelistör, Röleli, SS316L | 2300 | 2300 | 0% | PP
527 | PQN-S-4235 | Ekransız | Pelistör | 42 Etil Alkol | Alüminyum | 4-20mA, RS485 | Mevcut | 42 Etanol Gaz Dedektörü, 0-100 %LEL Pelistör | 1500 | 1500 | 0% | PP
528 | PQN-S-4235-R | Ekransız | Pelistör | 42 Etil Alkol | Alüminyum | 4-20mA, RS485, Röle | Mevcut | 42 Etanol Gaz Dedektörü, 0-100 %LEL Pelistör, Röleli | 1700 | 1700 | 0% | PP
529 | PQN-S-4235-SS | Ekransız | Pelistör | 42 Etil Alkol | Paslanmaz Çelik | 4-20mA, RS485 | Mevcut | 42 Etanol Gaz Dedektörü, 0-100 %LEL Pelistör, SS316L | 2100 | 2100 | 0% | PP
530 | PQN-S-4235-SS-R | Ekransız | Pelistör | 42 Etil Alkol | Paslanmaz Çelik | 4-20mA, RS485, Röle | Mevcut | 42 Etanol Gaz Dedektörü, 0-100 %LEL Pelistör, Röleli, SS316L | 2300 | 2300 | 0% | PP
531 | PQN-S-4335 | Ekransız | Pelistör | 43 İzo Propanol | Alüminyum | 4-20mA, RS485 | Mevcut | 43 Propanol Gaz Dedektörü, 0-100 %LEL Pelistör | 1500 | 1500 | 0% | PP
532 | PQN-S-4335-R | Ekransız | Pelistör | 43 İzo Propanol | Alüminyum | 4-20mA, RS485, Röle | Mevcut | 43 Propanol Gaz Dedektörü, 0-100 %LEL Pelistör, Röleli | 1700 | 1700 | 0% | PP
533 | PQN-S-4335-SS | Ekransız | Pelistör | 43 İzo Propanol | Paslanmaz Çelik | 4-20mA, RS485 | Mevcut | 43 Propanol Gaz Dedektörü, 0-100 %LEL Pelistör, SS316L | 2100 | 2100 | 0% | PP
534 | PQN-S-4335-SS-R | Ekransız | Pelistör | 43 İzo Propanol | Paslanmaz Çelik | 4-20mA, RS485, Röle | Mevcut | 43 Propanol Gaz Dedektörü, 0-100 %LEL Pelistör, Röleli, SS316L | 2300 | 2300 | 0% | PP
535 | PQN-S-4434 | Ekransız | Elektrokimyasal | 44 Karbonmonoksit | Alüminyum | 4-20mA, RS485 | Mevcut | 44 Karbonmonoksit Gaz Dedektörü, 0-300 ppm Elektrokimyasal | 1700 | 1700 | 0% | PP
536 | PQN-S-4434B | Ekransız | Elektrokimyasal | 44 Karbonmonoksit | Alüminyum | 4-20mA, RS485 | Mevcut | 44 Karbonmonoksit Gaz Dedektörü, 0-500 ppm Elektrokimyasal | 1750 | 1750 | 0% | PP
537 | PQN-S-4434B-R | Ekransız | Elektrokimyasal | 44 Karbonmonoksit | Alüminyum | 4-20mA, RS485, Röle | Mevcut | 44 Karbonmonoksit Gaz Dedektörü, 0-500 ppm Elektrokimyasal, Röleli | 1950 | 1950 | 0% | PP
538 | PQN-S-4434B-SS | Ekransız | Elektrokimyasal | 44 Karbonmonoksit | Paslanmaz Çelik | 4-20mA, RS485 | Mevcut | 44 Karbonmonoksit Gaz Dedektörü, 0-500 ppm Elektrokimyasal, SS316L | 2350 | 2350 | 0% | PP
539 | PQN-S-4434B-SS-R | Ekransız | Elektrokimyasal | 44 Karbonmonoksit | Paslanmaz Çelik | 4-20mA, RS485, Röle | Mevcut | 44 Karbonmonoksit Gaz Dedektörü, 0-500 ppm Elektrokimyasal, Röleli, SS316L | 2550 | 2550 | 0% | PP
540 | PQN-S-4434C | Ekransız | Elektrokimyasal | 44 Karbonmonoksit | Alüminyum | 4-20mA, RS485 | Mevcut | 44 Karbonmonoksit Gaz Dedektörü, 0-1000 ppm Elektrokimyasal | 1750 | 1750 | 0% | PP
541 | PQN-S-4434C-R | Ekransız | Elektrokimyasal | 44 Karbonmonoksit | Alüminyum | 4-20mA, RS485, Röle | Mevcut | 44 Karbonmonoksit Gaz Dedektörü, 0-1000 ppm Elektrokimyasal, Röleli | 1950 | 1950 | 0% | PP
542 | PQN-S-4434C-SS | Ekransız | Elektrokimyasal | 44 Karbonmonoksit | Paslanmaz Çelik | 4-20mA, RS485 | Mevcut | 44 Karbonmonoksit Gaz Dedektörü, 0-1000 ppm Elektrokimyasal, SS316L | 2350 | 2350 | 0% | PP
543 | PQN-S-4434C-SS-R | Ekransız | Elektrokimyasal | 44 Karbonmonoksit | Paslanmaz Çelik | 4-20mA, RS485, Röle | Mevcut | 44 Karbonmonoksit Gaz Dedektörü, 0-1000 ppm Elektrokimyasal, Röleli, SS316L | 2550 | 2550 | 0% | PP
544 | PQN-S-4434-SS | Ekransız | Elektrokimyasal | 44 Karbonmonoksit | Paslanmaz Çelik | 4-20mA, RS485 | Mevcut | 44 Karbonmonoksit Gaz Dedektörü, 0-300 ppm Elektrokimyasal, SS316L | 2300 | 2300 | 0% | PP
545 | PQN-S-4434-SS-R | Ekransız | Elektrokimyasal | 44 Karbonmonoksit | Paslanmaz Çelik | 4-20mA, RS485, Röle | Mevcut | 44 Karbonmonoksit Gaz Dedektörü, 0-300 ppm Elektrokimyasal, Röleli, SS316L | 2500 | 2500 | 0% | PP
546 | PQN-S-4435 | Ekransız | Pelistör | 44 Karbonmonoksit | Alüminyum | 4-20mA, RS485 | Mevcut | 44 Karbonmonoksit Gaz Dedektörü, 0-100 %LEL Pelistör | 1500 | 1500 | 0% | PP
547 | PQN-S-4435-R | Ekransız | Pelistör | 44 Karbonmonoksit | Alüminyum | 4-20mA, RS485, Röle | Mevcut | 44 Karbonmonoksit Gaz Dedektörü, 0-100 %LEL Pelistör, Röleli | 1700 | 1700 | 0% | PP
548 | PQN-S-4435-SS | Ekransız | Pelistör | 44 Karbonmonoksit | Paslanmaz Çelik | 4-20mA, RS485 | Mevcut | 44 Karbonmonoksit Gaz Dedektörü, 0-100 %LEL Pelistör, SS316L | 2100 | 2100 | 0% | PP
549 | PQN-S-4435-SS-R | Ekransız | Pelistör | 44 Karbonmonoksit | Paslanmaz Çelik | 4-20mA, RS485, Röle | Mevcut | 44 Karbonmonoksit Gaz Dedektörü, 0-100 %LEL Pelistör, Röleli, SS316L | 2300 | 2300 | 0% | PP
550 | PQN-S-4535 | Ekransız | Pelistör | 45 Aseton | Alüminyum | 4-20mA, RS485 | Mevcut | 45 Aseton Gaz Dedektörü, 0-100 %LEL Pelistör | 1500 | 1500 | 0% | PP
551 | PQN-S-4535-R | Ekransız | Pelistör | 45 Aseton | Alüminyum | 4-20mA, RS485, Röle | Mevcut | 45 Aseton Gaz Dedektörü, 0-100 %LEL Pelistör, Röleli | 1700 | 1700 | 0% | PP
552 | PQN-S-4535-SS | Ekransız | Pelistör | 45 Aseton | Paslanmaz Çelik | 4-20mA, RS485 | Mevcut | 45 Aseton Gaz Dedektörü, 0-100 %LEL Pelistör, SS316L | 2100 | 2100 | 0% | PP
553 | PQN-S-4535-SS-R | Ekransız | Pelistör | 45 Aseton | Paslanmaz Çelik | 4-20mA, RS485, Röle | Mevcut | 45 Aseton Gaz Dedektörü, 0-100 %LEL Pelistör, Röleli, SS316L | 2300 | 2300 | 0% | PP
554 | PQN-S-4635 | Ekransız | Pelistör | 46 Metil Etil Keton | Alüminyum | 4-20mA, RS485 | Mevcut | 46 Metil Etil Keton Gaz Dedektörü, 0-100 %LEL Pelistör | 1500 | 1500 | 0% | PP
555 | PQN-S-4635-R | Ekransız | Pelistör | 46 Metil Etil Keton | Alüminyum | 4-20mA, RS485, Röle | Mevcut | 46 Metil Etil Keton Gaz Dedektörü, 0-100 %LEL Pelistör, Röleli | 1700 | 1700 | 0% | PP
556 | PQN-S-4635-SS | Ekransız | Pelistör | 46 Metil Etil Keton | Paslanmaz Çelik | 4-20mA, RS485 | Mevcut | 46 Metil Etil Keton Gaz Dedektörü, 0-100 %LEL Pelistör, SS316L | 2100 | 2100 | 0% | PP
557 | PQN-S-4635-SS-R | Ekransız | Pelistör | 46 Metil Etil Keton | Paslanmaz Çelik | 4-20mA, RS485, Röle | Mevcut | 46 Metil Etil Keton Gaz Dedektörü, 0-100 %LEL Pelistör, Röleli, SS316L | 2300 | 2300 | 0% | PP
558 | PQN-S-4735 | Ekransız | Pelistör | 47 Etil Asetat | Alüminyum | 4-20mA, RS485 | Mevcut | 47 Etil Asetat Gaz Dedektörü, 0-100 %LEL Pelistör | 1500 | 1500 | 0% | PP
559 | PQN-S-4735-R | Ekransız | Pelistör | 47 Etil Asetat | Alüminyum | 4-20mA, RS485, Röle | Mevcut | 47 Etil Asetat Gaz Dedektörü, 0-100 %LEL Pelistör, Röleli | 1700 | 1700 | 0% | PP
560 | PQN-S-4735-SS | Ekransız | Pelistör | 47 Etil Asetat | Paslanmaz Çelik | 4-20mA, RS485 | Mevcut | 47 Etil Asetat Gaz Dedektörü, 0-100 %LEL Pelistör, SS316L | 2100 | 2100 | 0% | PP
561 | PQN-S-4735-SS-R | Ekransız | Pelistör | 47 Etil Asetat | Paslanmaz Çelik | 4-20mA, RS485, Röle | Mevcut | 47 Etil Asetat Gaz Dedektörü, 0-100 %LEL Pelistör, Röleli, SS316L | 2300 | 2300 | 0% | PP
562 | PQN-S-4834 | Ekransız | Elektrokimyasal | 48 Amonyak | Alüminyum | 4-20mA, RS485 | Mevcut | 48 Amonyak Gaz Dedektörü, 0-100 ppm Elektrokimyasal | 2400 | 2400 | 0% | PP
563 | PQN-S-4834B | Ekransız | Elektrokimyasal | 48 Amonyak | Alüminyum | 4-20mA, RS485 | Mevcut | 48 Amonyak Gaz Dedektörü, 0-1000 ppm Elektrokimyasal | 2500 | 2500 | 0% | PP
564 | PQN-S-4834B-R | Ekransız | Elektrokimyasal | 48 Amonyak | Alüminyum | 4-20mA, RS485, Röle | Mevcut | 48 Amonyak Gaz Dedektörü, 0-1000 ppm Elektrokimyasal, Röleli | 2700 | 2700 | 0% | PP
565 | PQN-S-4834B-SS | Ekransız | Elektrokimyasal | 48 Amonyak | Paslanmaz Çelik | 4-20mA, RS485 | Mevcut | 48 Amonyak Gaz Dedektörü, 0-1000 ppm Elektrokimyasal, SS316L | 3100 | 3100 | 0% | PP
566 | PQN-S-4834B-SS-R | Ekransız | Elektrokimyasal | 48 Amonyak | Paslanmaz Çelik | 4-20mA, RS485, Röle | Mevcut | 48 Amonyak Gaz Dedektörü, 0-1000 ppm Elektrokimyasal, Röleli, SS316L | 3300 | 3300 | 0% | PP
567 | PQN-S-4834C | Ekransız | Elektrokimyasal | 48 Amonyak | Alüminyum | 4-20mA, RS485 | Mevcut | 48 Amonyak Gaz Dedektörü, 0-50 ppm Elektrokimyasal | 2400 | 2400 | 0% | PP
568 | PQN-S-4834C-R | Ekransız | Elektrokimyasal | 48 Amonyak | Alüminyum | 4-20mA, RS485, Röle | Mevcut | 48 Amonyak Gaz Dedektörü, 0-50 ppm Elektrokimyasal, Röleli | 2600 | 2600 | 0% | PP
569 | PQN-S-4834C-SS | Ekransız | Elektrokimyasal | 48 Amonyak | Paslanmaz Çelik | 4-20mA, RS485 | Mevcut | 48 Amonyak Gaz Dedektörü, 0-50 ppm Elektrokimyasal, SS316L | 3000 | 3000 | 0% | PP
570 | PQN-S-4834C-SS-R | Ekransız | Elektrokimyasal | 48 Amonyak | Paslanmaz Çelik | 4-20mA, RS485, Röle | Mevcut | 48 Amonyak Gaz Dedektörü, 0-50 ppm Elektrokimyasal, Röleli, SS316L | 3200 | 3200 | 0% | PP
571 | PQN-S-4834D | Ekransız | Elektrokimyasal | 48 Amonyak | Alüminyum | 4-20mA, RS485 | Mevcut | 48 Amonyak Gaz Dedektörü, 0-250 ppm Elektrokimyasal | 2500 | 2500 | 0% | PP
572 | PQN-S-4834D-R | Ekransız | Elektrokimyasal | 48 Amonyak | Alüminyum | 4-20mA, RS485, Röle | Mevcut | 48 Amonyak Gaz Dedektörü, 0-250 ppm Elektrokimyasal, Röleli | 2700 | 2700 | 0% | PP
573 | PQN-S-4834D-SS | Ekransız | Elektrokimyasal | 48 Amonyak | Paslanmaz Çelik | 4-20mA, RS485 | Mevcut | 48 Amonyak Gaz Dedektörü, 0-250 ppm Elektrokimyasal, SS316L | 3100 | 3100 | 0% | PP
574 | PQN-S-4834D-SS-R | Ekransız | Elektrokimyasal | 48 Amonyak | Paslanmaz Çelik | 4-20mA, RS485, Röle | Mevcut | 48 Amonyak Gaz Dedektörü, 0-250 ppm Elektrokimyasal, Röleli, SS316L | 3300 | 3300 | 0% | PP
575 | PQN-S-4834E | Ekransız | Elektrokimyasal | 48 Amonyak | Alüminyum | 4-20mA, RS485 | Mevcut | 48 Amonyak Gaz Dedektörü, 0-500 ppm Elektrokimyasal | 2500 | 2500 | 0% | PP
576 | PQN-S-4834E-R | Ekransız | Elektrokimyasal | 48 Amonyak | Alüminyum | 4-20mA, RS485, Röle | Mevcut | 48 Amonyak Gaz Dedektörü, 0-500 ppm Elektrokimyasal, Röleli | 2700 | 2700 | 0% | PP
577 | PQN-S-4834E-SS | Ekransız | Elektrokimyasal | 48 Amonyak | Paslanmaz Çelik | 4-20mA, RS485 | Mevcut | 48 Amonyak Gaz Dedektörü, 0-500 ppm Elektrokimyasal, SS316L | 3100 | 3100 | 0% | PP
578 | PQN-S-4834E-SS-R | Ekransız | Elektrokimyasal | 48 Amonyak | Paslanmaz Çelik | 4-20mA, RS485, Röle | Mevcut | 48 Amonyak Gaz Dedektörü, 0-500 ppm Elektrokimyasal, Röleli, SS316L | 3300 | 3300 | 0% | PP
579 | PQN-S-4834F | Ekransız | Elektrokimyasal | 48 Amonyak | Alüminyum | 4-20mA, RS485 | Mevcut | 48 Amonyak Gaz Dedektörü, 0-300 ppm Elektrokimyasal | 2500 | 2500 | 0% | PP
580 | PQN-S-4834F-R | Ekransız | Elektrokimyasal | 48 Amonyak | Alüminyum | 4-20mA, RS485, Röle | Mevcut | 48 Amonyak Gaz Dedektörü, 0-300 ppm Elektrokimyasal, Röleli | 2700 | 2700 | 0% | PP
581 | PQN-S-4834F-SS | Ekransız | Elektrokimyasal | 48 Amonyak | Paslanmaz Çelik | 4-20mA, RS485 | Mevcut | 48 Amonyak Gaz Dedektörü, 0-300 ppm Elektrokimyasal, SS316L | 3100 | 3100 | 0% | PP
582 | PQN-S-4834F-SS-R | Ekransız | Elektrokimyasal | 48 Amonyak | Paslanmaz Çelik | 4-20mA, RS485, Röle | Mevcut | 48 Amonyak Gaz Dedektörü, 0-300 ppm Elektrokimyasal, Röleli, SS316L | 3300 | 3300 | 0% | PP
583 | PQN-S-4834-R | Ekransız | Elektrokimyasal | 48 Amonyak | Alüminyum | 4-20mA, RS485, Röle | Mevcut | 48 Amonyak Gaz Dedektörü, 0-100 ppm Elektrokimyasal, Röleli | 2600 | 2600 | 0% | PP
584 | PQN-S-4834-SS | Ekransız | Elektrokimyasal | 48 Amonyak | Paslanmaz Çelik | 4-20mA, RS485 | Mevcut | 48 Amonyak Gaz Dedektörü, 0-100 ppm Elektrokimyasal, SS316L | 3000 | 3000 | 0% | PP
585 | PQN-S-4834-SS-R | Ekransız | Elektrokimyasal | 48 Amonyak | Paslanmaz Çelik | 4-20mA, RS485, Röle | Mevcut | 48 Amonyak Gaz Dedektörü, 0-100 ppm Elektrokimyasal, Röleli, SS316L | 3200 | 3200 | 0% | PP
586 | PQN-S-4835 | Ekransız | Pelistör | 48 Amonyak | Alüminyum | 4-20mA, RS485 | Mevcut | 48 Amonyak Gaz Dedektörü, 0-100 %LEL Pelistör | 1500 | 1500 | 0% | PP
587 | PQN-S-4835-R | Ekransız | Pelistör | 48 Amonyak | Alüminyum | 4-20mA, RS485, Röle | Mevcut | 48 Amonyak Gaz Dedektörü, 0-100 %LEL Pelistör, Röleli | 1700 | 1700 | 0% | PP
588 | PQN-S-4835-SS | Ekransız | Pelistör | 48 Amonyak | Paslanmaz Çelik | 4-20mA, RS485 | Mevcut | 48 Amonyak Gaz Dedektörü, 0-100 %LEL Pelistör, SS316L | 2100 | 2100 | 0% | PP
589 | PQN-S-4835-SS-R | Ekransız | Pelistör | 48 Amonyak | Paslanmaz Çelik | 4-20mA, RS485, Röle | Mevcut | 48 Amonyak Gaz Dedektörü, 0-100 %LEL Pelistör, Röleli, SS316L | 2300 | 2300 | 0% | PP
590 | PQN-S-4935 | Ekransız | Pelistör | 49 Etilen | Alüminyum | 4-20mA, RS485 | Mevcut | 49 Etilen Gaz Dedektörü, 0-100 %LEL Pelistör | 1500 | 1500 | 0% | PP
591 | PQN-S-4935-R | Ekransız | Pelistör | 49 Etilen | Alüminyum | 4-20mA, RS485, Röle | Mevcut | 49 Etilen Gaz Dedektörü, 0-100 %LEL Pelistör, Röleli | 1700 | 1700 | 0% | PP
592 | PQN-S-4935-SS | Ekransız | Pelistör | 49 Etilen | Paslanmaz Çelik | 4-20mA, RS485 | Mevcut | 49 Etilen Gaz Dedektörü, 0-100 %LEL Pelistör, SS316L | 2100 | 2100 | 0% | PP
593 | PQN-S-4935-SS-R | Ekransız | Pelistör | 49 Etilen | Paslanmaz Çelik | 4-20mA, RS485, Röle | Mevcut | 49 Etilen Gaz Dedektörü, 0-100 %LEL Pelistör, Röleli, SS316L | 2300 | 2300 | 0% | PP
594 | PQN-S-5035 | Ekransız | Pelistör | 50 Asetik Asit | Alüminyum | 4-20mA, RS485 | Mevcut | 50 Asetik Asit Gaz Dedektörü, 0-100 %LEL Pelistör | 1500 | 1500 | 0% | PP
595 | PQN-S-5035-R | Ekransız | Pelistör | 50 Asetik Asit | Alüminyum | 4-20mA, RS485, Röle | Mevcut | 50 Asetik Asit Gaz Dedektörü, 0-100 %LEL Pelistör, Röleli | 1700 | 1700 | 0% | PP
596 | PQN-S-5035-SS | Ekransız | Pelistör | 50 Asetik Asit | Paslanmaz Çelik | 4-20mA, RS485 | Mevcut | 50 Asetik Asit Gaz Dedektörü, 0-100 %LEL Pelistör, SS316L | 2100 | 2100 | 0% | PP
597 | PQN-S-5035-SS-R | Ekransız | Pelistör | 50 Asetik Asit | Paslanmaz Çelik | 4-20mA, RS485, Röle | Mevcut | 50 Asetik Asit Gaz Dedektörü, 0-100 %LEL Pelistör, Röleli, SS316L | 2300 | 2300 | 0% | PP
598 | PQN-S-5135 | Ekransız | Pelistör | 51 Bütil Asetat | Alüminyum | 4-20mA, RS485 | Mevcut | 51 Bütil Asetat Gaz Dedektörü, 0-100 %LEL Pelistör | 1500 | 1500 | 0% | PP
599 | PQN-S-5135-R | Ekransız | Pelistör | 51 Bütil Asetat | Alüminyum | 4-20mA, RS485, Röle | Mevcut | 51 Bütil Asetat Gaz Dedektörü, 0-100 %LEL Pelistör, Röleli | 1700 | 1700 | 0% | PP
600 | PQN-S-5135-SS | Ekransız | Pelistör | 51 Bütil Asetat | Paslanmaz Çelik | 4-20mA, RS485 | Mevcut | 51 Bütil Asetat Gaz Dedektörü, 0-100 %LEL Pelistör, SS316L | 2100 | 2100 | 0% | PP
601 | PQN-S-5135-SS-R | Ekransız | Pelistör | 51 Bütil Asetat | Paslanmaz Çelik | 4-20mA, RS485, Röle | Mevcut | 51 Bütil Asetat Gaz Dedektörü, 0-100 %LEL Pelistör, Röleli, SS316L | 2300 | 2300 | 0% | PP
602 | PQN-S-5235 | Ekransız | Pelistör | 52 Siklohekzan | Alüminyum | 4-20mA, RS485 | Mevcut | 52 Siklo Hekzan Gaz Dedektörü, 0-100 %LEL Pelistör | 1500 | 1500 | 0% | PP
603 | PQN-S-5235-R | Ekransız | Pelistör | 52 Siklohekzan | Alüminyum | 4-20mA, RS485, Röle | Mevcut | 52 Siklo Hekzan Gaz Dedektörü, 0-100 %LEL Pelistör, Röleli | 1700 | 1700 | 0% | PP
604 | PQN-S-5235-SS | Ekransız | Pelistör | 52 Siklohekzan | Paslanmaz Çelik | 4-20mA, RS485 | Mevcut | 52 Siklo Hekzan Gaz Dedektörü, 0-100 %LEL Pelistör, SS316L | 2100 | 2100 | 0% | PP
605 | PQN-S-5235-SS-R | Ekransız | Pelistör | 52 Siklohekzan | Paslanmaz Çelik | 4-20mA, RS485, Röle | Mevcut | 52 Siklo Hekzan Gaz Dedektörü, 0-100 %LEL Pelistör, Röleli, SS316L | 2300 | 2300 | 0% | PP
606 | PQN-S-5335 | Ekransız | Pelistör | 53 Siklopentan | Alüminyum | 4-20mA, RS485 | Mevcut | 53 Siklo Pentan Gaz Dedektörü, 0-100 %LEL Pelistör | 1500 | 1500 | 0% | PP
607 | PQN-S-5335-R | Ekransız | Pelistör | 53 Siklopentan | Alüminyum | 4-20mA, RS485, Röle | Mevcut | 53 Siklo Pentan Gaz Dedektörü, 0-100 %LEL Pelistör, Röleli | 1700 | 1700 | 0% | PP
608 | PQN-S-5335-SS | Ekransız | Pelistör | 53 Siklopentan | Paslanmaz Çelik | 4-20mA, RS485 | Mevcut | 53 Siklo Pentan Gaz Dedektörü, 0-100 %LEL Pelistör, SS316L | 2100 | 2100 | 0% | PP
609 | PQN-S-5335-SS-R | Ekransız | Pelistör | 53 Siklopentan | Paslanmaz Çelik | 4-20mA, RS485, Röle | Mevcut | 53 Siklo Pentan Gaz Dedektörü, 0-100 %LEL Pelistör, Röleli, SS316L | 2300 | 2300 | 0% | PP
610 | PQN-S-5435 | Ekransız | Pelistör | 54 Dioksan | Alüminyum | 4-20mA, RS485 | Mevcut | 54 Dioksan Gaz Dedektörü, 0-100 %LEL Pelistör | 1500 | 1500 | 0% | PP
611 | PQN-S-5435-R | Ekransız | Pelistör | 54 Dioksan | Alüminyum | 4-20mA, RS485, Röle | Mevcut | 54 Dioksan Gaz Dedektörü, 0-100 %LEL Pelistör, Röleli | 1700 | 1700 | 0% | PP
612 | PQN-S-5435-SS | Ekransız | Pelistör | 54 Dioksan | Paslanmaz Çelik | 4-20mA, RS485 | Mevcut | 54 Dioksan Gaz Dedektörü, 0-100 %LEL Pelistör, SS316L | 2100 | 2100 | 0% | PP
613 | PQN-S-5435-SS-R | Ekransız | Pelistör | 54 Dioksan | Paslanmaz Çelik | 4-20mA, RS485, Röle | Mevcut | 54 Dioksan Gaz Dedektörü, 0-100 %LEL Pelistör, Röleli, SS316L | 2300 | 2300 | 0% | PP
614 | PQN-S-5535 | Ekransız | Pelistör | 55 Etan | Alüminyum | 4-20mA, RS485 | Mevcut | 55 Etan Gaz Dedektörü, 0-100 %LEL Pelistör | 1500 | 1500 | 0% | PP
615 | PQN-S-5535-R | Ekransız | Pelistör | 55 Etan | Alüminyum | 4-20mA, RS485, Röle | Mevcut | 55 Etan Gaz Dedektörü, 0-100 %LEL Pelistör, Röleli | 1700 | 1700 | 0% | PP
616 | PQN-S-5535-SS | Ekransız | Pelistör | 55 Etan | Paslanmaz Çelik | 4-20mA, RS485 | Mevcut | 55 Etan Gaz Dedektörü, 0-100 %LEL Pelistör, SS316L | 2100 | 2100 | 0% | PP
617 | PQN-S-5535-SS-R | Ekransız | Pelistör | 55 Etan | Paslanmaz Çelik | 4-20mA, RS485, Röle | Mevcut | 55 Etan Gaz Dedektörü, 0-100 %LEL Pelistör, Röleli, SS316L | 2300 | 2300 | 0% | PP
618 | PQN-S-5635 | Ekransız | Pelistör | 56 Bütil Alkol | Alüminyum | 4-20mA, RS485 | Mevcut | 56 Bütanol Gaz Dedektörü, 0-100 %LEL Pelistör | 1500 | 1500 | 0% | PP
619 | PQN-S-5635-R | Ekransız | Pelistör | 56 Bütil Alkol | Alüminyum | 4-20mA, RS485, Röle | Mevcut | 56 Bütanol Gaz Dedektörü, 0-100 %LEL Pelistör, Röleli | 1700 | 1700 | 0% | PP
620 | PQN-S-5635-SS | Ekransız | Pelistör | 56 Bütil Alkol | Paslanmaz Çelik | 4-20mA, RS485 | Mevcut | 56 Bütanol Gaz Dedektörü, 0-100 %LEL Pelistör, SS316L | 2100 | 2100 | 0% | PP
621 | PQN-S-5635-SS-R | Ekransız | Pelistör | 56 Bütil Alkol | Paslanmaz Çelik | 4-20mA, RS485, Röle | Mevcut | 56 Bütanol Gaz Dedektörü, 0-100 %LEL Pelistör, Röleli, SS316L | 2300 | 2300 | 0% | PP
622 | PQN-S-5735 | Ekransız | Pelistör | 57 Stiren | Alüminyum | 4-20mA, RS485 | Mevcut | 57 Stiren Gaz Dedektörü, 0-100 %LEL Pelistör | 1500 | 1500 | 0% | PP
623 | PQN-S-5735-R | Ekransız | Pelistör | 57 Stiren | Alüminyum | 4-20mA, RS485, Röle | Mevcut | 57 Stiren Gaz Dedektörü, 0-100 %LEL Pelistör, Röleli | 1700 | 1700 | 0% | PP
624 | PQN-S-5735-SS | Ekransız | Pelistör | 57 Stiren | Paslanmaz Çelik | 4-20mA, RS485 | Mevcut | 57 Stiren Gaz Dedektörü, 0-100 %LEL Pelistör, SS316L | 2100 | 2100 | 0% | PP
625 | PQN-S-5735-SS-R | Ekransız | Pelistör | 57 Stiren | Paslanmaz Çelik | 4-20mA, RS485, Röle | Mevcut | 57 Stiren Gaz Dedektörü, 0-100 %LEL Pelistör, Röleli, SS316L | 2300 | 2300 | 0% | PP
626 | PQN-S-5833 | Ekransız | Infrared | 58 Propilen | Alüminyum | 4-20mA, RS485 | Mevcut | 58 Propilen Gaz Dedektörü, 0-100 %LEL Infrared | 2200 | 2200 | 0% | PP
627 | PQN-S-5833-R | Ekransız | Infrared | 58 Propilen | Alüminyum | 4-20mA, RS485, Röle | Mevcut | 58 Propilen Gaz Dedektörü, 0-100 %LEL Infrared, Röleli | 2400 | 2400 | 0% | PP
628 | PQN-S-5833-SS | Ekransız | Infrared | 58 Propilen | Paslanmaz Çelik | 4-20mA, RS485 | Mevcut | 58 Propilen Gaz Dedektörü, 0-100 %LEL Infrared, SS316L | 2800 | 2800 | 0% | PP
629 | PQN-S-5833-SS-R | Ekransız | Infrared | 58 Propilen | Paslanmaz Çelik | 4-20mA, RS485, Röle | Mevcut | 58 Propilen Gaz Dedektörü, 0-100 %LEL Infrared, Röleli, SS316L | 3000 | 3000 | 0% | PP
630 | PQN-S-5835 | Ekransız | Pelistör | 58 Propilen | Alüminyum | 4-20mA, RS485 | Mevcut | 58 Propilen Gaz Dedektörü, 0-100 %LEL Pelistör | 1500 | 1500 | 0% | PP
631 | PQN-S-5835-R | Ekransız | Pelistör | 58 Propilen | Alüminyum | 4-20mA, RS485, Röle | Mevcut | 58 Propilen Gaz Dedektörü, 0-100 %LEL Pelistör, Röleli | 1700 | 1700 | 0% | PP
632 | PQN-S-5835-SS | Ekransız | Pelistör | 58 Propilen | Paslanmaz Çelik | 4-20mA, RS485 | Mevcut | 58 Propilen Gaz Dedektörü, 0-100 %LEL Pelistör, SS316L | 2100 | 2100 | 0% | PP
633 | PQN-S-5835-SS-R | Ekransız | Pelistör | 58 Propilen | Paslanmaz Çelik | 4-20mA, RS485, Röle | Mevcut | 58 Propilen Gaz Dedektörü, 0-100 %LEL Pelistör, Röleli, SS316L | 2300 | 2300 | 0% | PP
634 | PQN-S-5935 | Ekransız | Pelistör | 59 Ksilen | Alüminyum | 4-20mA, RS485 | Mevcut | 59 Ksilen Gaz Dedektörü, 0-100 %LEL Pelistör | 1500 | 1500 | 0% | PP
635 | PQN-S-5935-R | Ekransız | Pelistör | 59 Ksilen | Alüminyum | 4-20mA, RS485, Röle | Mevcut | 59 Ksilen Gaz Dedektörü, 0-100 %LEL Pelistör, Röleli | 1700 | 1700 | 0% | PP
636 | PQN-S-5935-SS | Ekransız | Pelistör | 59 Ksilen | Paslanmaz Çelik | 4-20mA, RS485 | Mevcut | 59 Ksilen Gaz Dedektörü, 0-100 %LEL Pelistör, SS316L | 2100 | 2100 | 0% | PP
637 | PQN-S-5935-SS-R | Ekransız | Pelistör | 59 Ksilen | Paslanmaz Çelik | 4-20mA, RS485, Röle | Mevcut | 59 Ksilen Gaz Dedektörü, 0-100 %LEL Pelistör, Röleli, SS316L | 2300 | 2300 | 0% | PP
638 | PQN-S-6035 | Ekransız | Pelistör | 60 Asetilen | Alüminyum | 4-20mA, RS485 | Mevcut | 60 Asetilen Gaz Dedektörü, 0-100 %LEL Pelistör | 1700 | 1700 | 0% | PP
639 | PQN-S-6035-R | Ekransız | Pelistör | 60 Asetilen | Alüminyum | 4-20mA, RS485, Röle | Mevcut | 60 Asetilen Gaz Dedektörü, 0-100 %LEL Pelistör, Röleli | 1900 | 1900 | 0% | PP
640 | PQN-S-6035-SS | Ekransız | Pelistör | 60 Asetilen | Paslanmaz Çelik | 4-20mA, RS485 | Mevcut | 60 Asetilen Gaz Dedektörü, 0-100 %LEL Pelistör, SS316L | 2300 | 2300 | 0% | PP
641 | PQN-S-6035-SS-R | Ekransız | Pelistör | 60 Asetilen | Paslanmaz Çelik | 4-20mA, RS485, Röle | Mevcut | 60 Asetilen Gaz Dedektörü, 0-100 %LEL Pelistör, Röleli, SS316L | 2500 | 2500 | 0% | PP
642 | PQN-S-6135 | Ekransız | Pelistör | 61 Benzen | Alüminyum | 4-20mA, RS485 | Mevcut | 61 Benzen Gaz Dedektörü, 0-100 %LEL Pelistör | 1500 | 1500 | 0% | PP
643 | PQN-S-6135-R | Ekransız | Pelistör | 61 Benzen | Alüminyum | 4-20mA, RS485, Röle | Mevcut | 61 Benzen Gaz Dedektörü, 0-100 %LEL Pelistör, Röleli | 1700 | 1700 | 0% | PP
644 | PQN-S-6135-SS | Ekransız | Pelistör | 61 Benzen | Paslanmaz Çelik | 4-20mA, RS485 | Mevcut | 61 Benzen Gaz Dedektörü, 0-100 %LEL Pelistör, SS316L | 2100 | 2100 | 0% | PP
645 | PQN-S-6135-SS-R | Ekransız | Pelistör | 61 Benzen | Paslanmaz Çelik | 4-20mA, RS485, Röle | Mevcut | 61 Benzen Gaz Dedektörü, 0-100 %LEL Pelistör, Röleli, SS316L | 2300 | 2300 | 0% | PP
646 | PQN-S-6234 | Ekransız | Elektrokimyasal | 62 Etilen Oksit | Alüminyum | 4-20mA, RS485 | Mevcut | 62 Etilen Oksit Gaz Dedektörü, 0-20 ppm Elektrokimyasal | 2400 | 2400 | 0% | PP
647 | PQN-S-6234B | Ekransız | Elektrokimyasal | 62 Etilen Oksit | Alüminyum | 4-20mA, RS485 | Mevcut | 62 Etilen Oksit Gaz Dedektörü, 0-100 ppm Elektrokimyasal | 2400 | 2400 | 0% | PP
648 | PQN-S-6234B-R | Ekransız | Elektrokimyasal | 62 Etilen Oksit | Alüminyum | 4-20mA, RS485, Röle | Mevcut | 62 Etilen Oksit Gaz Dedektörü, 0-100 ppm Elektrokimyasal, Röleli | 2600 | 2600 | 0% | PP
649 | PQN-S-6234B-SS | Ekransız | Elektrokimyasal | 62 Etilen Oksit | Paslanmaz Çelik | 4-20mA, RS485 | Mevcut | 62 Etilen Oksit Gaz Dedektörü, 0-100 ppm Elektrokimyasal, SS316L | 3000 | 3000 | 0% | PP
650 | PQN-S-6234B-SS-R | Ekransız | Elektrokimyasal | 62 Etilen Oksit | Paslanmaz Çelik | 4-20mA, RS485, Röle | Mevcut | 62 Etilen Oksit Gaz Dedektörü, 0-100 ppm Elektrokimyasal, Röleli, SS316L | 3200 | 3200 | 0% | PP
651 | PQN-S-6234-R | Ekransız | Elektrokimyasal | 62 Etilen Oksit | Alüminyum | 4-20mA, RS485, Röle | Mevcut | 62 Etilen Oksit Gaz Dedektörü, 0-20 ppm Elektrokimyasal, Röleli | 2600 | 2600 | 0% | PP
652 | PQN-S-6234-SS | Ekransız | Elektrokimyasal | 62 Etilen Oksit | Paslanmaz Çelik | 4-20mA, RS485 | Mevcut | 62 Etilen Oksit Gaz Dedektörü, 0-20 ppm Elektrokimyasal, SS316L | 3000 | 3000 | 0% | PP
653 | PQN-S-6234-SS-R | Ekransız | Elektrokimyasal | 62 Etilen Oksit | Paslanmaz Çelik | 4-20mA, RS485, Röle | Mevcut | 62 Etilen Oksit Gaz Dedektörü, 0-20 ppm Elektrokimyasal, Röleli, SS316L | 3200 | 3200 | 0% | PP
654 | PQN-S-6235 | Ekransız | Pelistör | 62 Etilen Oksit | Alüminyum | 4-20mA, RS485 | Mevcut | 62 Etilen Oksit Gaz Dedektörü, 0-100 %LEL Pelistör | 1500 | 1500 | 0% | PP
655 | PQN-S-6235-R | Ekransız | Pelistör | 62 Etilen Oksit | Alüminyum | 4-20mA, RS485, Röle | Mevcut | 62 Etilen Oksit Gaz Dedektörü, 0-100 %LEL Pelistör, Röleli | 1700 | 1700 | 0% | PP
656 | PQN-S-6235-SS | Ekransız | Pelistör | 62 Etilen Oksit | Paslanmaz Çelik | 4-20mA, RS485 | Mevcut | 62 Etilen Oksit Gaz Dedektörü, 0-100 %LEL Pelistör, SS316L | 2100 | 2100 | 0% | PP
657 | PQN-S-6235-SS-R | Ekransız | Pelistör | 62 Etilen Oksit | Paslanmaz Çelik | 4-20mA, RS485, Röle | Mevcut | 62 Etilen Oksit Gaz Dedektörü, 0-100 %LEL Pelistör, Röleli, SS316L | 2300 | 2300 | 0% | PP
658 | PQN-S-6335 | Ekransız | Pelistör | 63 Vinil Asetat | Alüminyum | 4-20mA, RS485 | Mevcut | 63 Vinil Asetat Gaz Dedektörü, 0-100 %LEL Pelistör | 1500 | 1500 | 0% | PP
659 | PQN-S-6335-R | Ekransız | Pelistör | 63 Vinil Asetat | Alüminyum | 4-20mA, RS485, Röle | Mevcut | 63 Vinil Asetat Gaz Dedektörü, 0-100 %LEL Pelistör, Röleli | 1700 | 1700 | 0% | PP
660 | PQN-S-6335-SS | Ekransız | Pelistör | 63 Vinil Asetat | Paslanmaz Çelik | 4-20mA, RS485 | Mevcut | 63 Vinil Asetat Gaz Dedektörü, 0-100 %LEL Pelistör, SS316L | 2100 | 2100 | 0% | PP
661 | PQN-S-6335-SS-R | Ekransız | Pelistör | 63 Vinil Asetat | Paslanmaz Çelik | 4-20mA, RS485, Röle | Mevcut | 63 Vinil Asetat Gaz Dedektörü, 0-100 %LEL Pelistör, Röleli, SS316L | 2300 | 2300 | 0% | PP
662 | PQN-S-6434 | Ekransız | Elektrokimyasal | 64 Hidrojen Sülfür | Alüminyum | 4-20mA, RS485 | Mevcut | 64 Hidrojen Sülfür Gaz Dedektörü, 0-100 ppm Elektrokimyasal | 1800 | 1800 | 0% | PP
663 | PQN-S-6434B | Ekransız | Elektrokimyasal | 64 Hidrojen Sülfür | Alüminyum | 4-20mA, RS485 | Mevcut | 64 Hidrojen Sülfür Gaz Dedektörü, 0-500 ppm Elektrokimyasal | 1850 | 1850 | 0% | PP
664 | PQN-S-6434B-R | Ekransız | Elektrokimyasal | 64 Hidrojen Sülfür | Alüminyum | 4-20mA, RS485, Röle | Mevcut | 64 Hidrojen Sülfür Gaz Dedektörü, 0-500 ppm Elektrokimyasal, Röleli | 2050 | 2050 | 0% | PP
665 | PQN-S-6434B-SS | Ekransız | Elektrokimyasal | 64 Hidrojen Sülfür | Paslanmaz Çelik | 4-20mA, RS485 | Mevcut | 64 Hidrojen Sülfür Gaz Dedektörü, 0-500 ppm Elektrokimyasal, SS316L | 2450 | 2450 | 0% | PP
666 | PQN-S-6434B-SS-R | Ekransız | Elektrokimyasal | 64 Hidrojen Sülfür | Paslanmaz Çelik | 4-20mA, RS485, Röle | Mevcut | 64 Hidrojen Sülfür Gaz Dedektörü, 0-500 ppm Elektrokimyasal, Röleli, SS316L | 2650 | 2650 | 0% | PP
667 | PQN-S-6434C | Ekransız | Elektrokimyasal | 64 Hidrojen Sülfür | Alüminyum | 4-20mA, RS485 | Mevcut | 64 Hidrojen Sülfür Gaz Dedektörü, 0-50 ppm Elektrokimyasal | 1800 | 1800 | 0% | PP
668 | PQN-S-6434C-R | Ekransız | Elektrokimyasal | 64 Hidrojen Sülfür | Alüminyum | 4-20mA, RS485, Röle | Mevcut | 64 Hidrojen Sülfür Gaz Dedektörü, 0-50 ppm Elektrokimyasal, Röleli | 2000 | 2000 | 0% | PP
669 | PQN-S-6434C-SS | Ekransız | Elektrokimyasal | 64 Hidrojen Sülfür | Paslanmaz Çelik | 4-20mA, RS485 | Mevcut | 64 Hidrojen Sülfür Gaz Dedektörü, 0-50 ppm Elektrokimyasal, SS316L | 2400 | 2400 | 0% | PP
670 | PQN-S-6434C-SS-R | Ekransız | Elektrokimyasal | 64 Hidrojen Sülfür | Paslanmaz Çelik | 4-20mA, RS485, Röle | Mevcut | 64 Hidrojen Sülfür Gaz Dedektörü, 0-50 ppm Elektrokimyasal, Röleli, SS316L | 2600 | 2600 | 0% | PP
671 | PQN-S-6434D | Ekransız | Elektrokimyasal | 64 Hidrojen Sülfür | Alüminyum | 4-20mA, RS485 | Mevcut | 64 Hidrojen Sülfür Gaz Dedektörü, 0-120 ppm Elektrokimyasal | 1800 | 1800 | 0% | PP
672 | PQN-S-6434D-R | Ekransız | Elektrokimyasal | 64 Hidrojen Sülfür | Alüminyum | 4-20mA, RS485, Röle | Mevcut | 64 Hidrojen Sülfür Gaz Dedektörü, 0-120 ppm Elektrokimyasal, Röleli | 2000 | 2000 | 0% | PP
673 | PQN-S-6434D-SS | Ekransız | Elektrokimyasal | 64 Hidrojen Sülfür | Paslanmaz Çelik | 4-20mA, RS485 | Mevcut | 64 Hidrojen Sülfür Gaz Dedektörü, 0-120 ppm Elektrokimyasal, SS316L | 2400 | 2400 | 0% | PP
674 | PQN-S-6434D-SS-R | Ekransız | Elektrokimyasal | 64 Hidrojen Sülfür | Paslanmaz Çelik | 4-20mA, RS485, Röle | Mevcut | 64 Hidrojen Sülfür Gaz Dedektörü, 0-120 ppm Elektrokimyasal, Röleli, SS316L | 2600 | 2600 | 0% | PP
675 | PQN-S-6434E | Ekransız | Elektrokimyasal | 64 Hidrojen Sülfür | Alüminyum | 4-20mA, RS485 | Mevcut | 64 Hidrojen Sülfür Gaz Dedektörü, 0-250 ppm Elektrokimyasal | 1850 | 1850 | 0% | PP
676 | PQN-S-6434E-R | Ekransız | Elektrokimyasal | 64 Hidrojen Sülfür | Alüminyum | 4-20mA, RS485, Röle | Mevcut | 64 Hidrojen Sülfür Gaz Dedektörü, 0-250 ppm Elektrokimyasal, Röleli | 2050 | 2050 | 0% | PP
677 | PQN-S-6434E-SS | Ekransız | Elektrokimyasal | 64 Hidrojen Sülfür | Paslanmaz Çelik | 4-20mA, RS485 | Mevcut | 64 Hidrojen Sülfür Gaz Dedektörü, 0-250 ppm Elektrokimyasal, SS316L | 2450 | 2450 | 0% | PP
678 | PQN-S-6434E-SS-R | Ekransız | Elektrokimyasal | 64 Hidrojen Sülfür | Paslanmaz Çelik | 4-20mA, RS485, Röle | Mevcut | 64 Hidrojen Sülfür Gaz Dedektörü, 0-250 ppm Elektrokimyasal, Röleli, SS316L | 2650 | 2650 | 0% | PP
679 | PQN-S-6434F | Ekransız | Elektrokimyasal | 64 Hidrojen Sülfür | Alüminyum | 4-20mA, RS485 | Mevcut | 64 Hidrojen Sülfür Gaz Dedektörü, 0-20 ppm Elektrokimyasal | 1800 | 1800 | 0% | PP
680 | PQN-S-6434F-R | Ekransız | Elektrokimyasal | 64 Hidrojen Sülfür | Alüminyum | 4-20mA, RS485, Röle | Mevcut | 64 Hidrojen Sülfür Gaz Dedektörü, 0-20 ppm Elektrokimyasal, Röleli | 2000 | 2000 | 0% | PP
681 | PQN-S-6434F-SS | Ekransız | Elektrokimyasal | 64 Hidrojen Sülfür | Paslanmaz Çelik | 4-20mA, RS485 | Mevcut | 64 Hidrojen Sülfür Gaz Dedektörü, 0-20 ppm Elektrokimyasal, SS316L | 2400 | 2400 | 0% | PP
682 | PQN-S-6434F-SS-R | Ekransız | Elektrokimyasal | 64 Hidrojen Sülfür | Paslanmaz Çelik | 4-20mA, RS485, Röle | Mevcut | 64 Hidrojen Sülfür Gaz Dedektörü, 0-20 ppm Elektrokimyasal, Röleli, SS316L | 2600 | 2600 | 0% | PP
683 | PQN-S-6434G | Ekransız | Elektrokimyasal | 64 Hidrojen Sülfür | Alüminyum | 4-20mA, RS485 | Mevcut | 64 Hidrojen Sülfür Gaz Dedektörü, 0-1000 ppm Elektrokimyasal | 1850 | 1850 | 0% | PP
684 | PQN-S-6434G-R | Ekransız | Elektrokimyasal | 64 Hidrojen Sülfür | Alüminyum | 4-20mA, RS485, Röle | Mevcut | 64 Hidrojen Sülfür Gaz Dedektörü, 0-1000 ppm Elektrokimyasal, Röleli | 2050 | 2050 | 0% | PP
685 | PQN-S-6434G-SS | Ekransız | Elektrokimyasal | 64 Hidrojen Sülfür | Paslanmaz Çelik | 4-20mA, RS485 | Mevcut | 64 Hidrojen Sülfür Gaz Dedektörü, 0-1000 ppm Elektrokimyasal, SS316L | 2450 | 2450 | 0% | PP
686 | PQN-S-6434G-SS-R | Ekransız | Elektrokimyasal | 64 Hidrojen Sülfür | Paslanmaz Çelik | 4-20mA, RS485, Röle | Mevcut | 64 Hidrojen Sülfür Gaz Dedektörü, 0-1000 ppm Elektrokimyasal, Röleli, SS316L | 2650 | 2650 | 0% | PP
687 | PQN-S-6434H | Ekransız | Elektrokimyasal | 64 Hidrojen Sülfür | Alüminyum | 4-20mA, RS485 | Mevcut | 64 Hidrojen Sülfür Gaz Dedektörü, 0-10 ppm Elektrokimyasal | 1800 | 1800 | 0% | PP
688 | PQN-S-6434H-R | Ekransız | Elektrokimyasal | 64 Hidrojen Sülfür | Alüminyum | 4-20mA, RS485, Röle | Mevcut | 64 Hidrojen Sülfür Gaz Dedektörü, 0-10 ppm Elektrokimyasal, Röleli | 2000 | 2000 | 0% | PP
689 | PQN-S-6434H-SS | Ekransız | Elektrokimyasal | 64 Hidrojen Sülfür | Paslanmaz Çelik | 4-20mA, RS485 | Mevcut | 64 Hidrojen Sülfür Gaz Dedektörü, 0-10 ppm Elektrokimyasal, SS316L | 2400 | 2400 | 0% | PP
690 | PQN-S-6434H-SS-R | Ekransız | Elektrokimyasal | 64 Hidrojen Sülfür | Paslanmaz Çelik | 4-20mA, RS485, Röle | Mevcut | 64 Hidrojen Sülfür Gaz Dedektörü, 0-10 ppm Elektrokimyasal, Röleli, SS316L | 2600 | 2600 | 0% | PP
691 | PQN-S-6434I | Ekransız | Elektrokimyasal | 64 Hidrojen Sülfür | Alüminyum | 4-20mA, RS485 | Mevcut | 64 Hidrojen Sülfür Gaz Dedektörü, 0-3000 ppm Elektrokimyasal | 2000 | 2000 | 0% | PP
692 | PQN-S-6434I-R | Ekransız | Elektrokimyasal | 64 Hidrojen Sülfür | Alüminyum | 4-20mA, RS485, Röle | Mevcut | 64 Hidrojen Sülfür Gaz Dedektörü, 0-3000 ppm Elektrokimyasal, Röleli | 2200 | 2200 | 0% | PP
693 | PQN-S-6434I-SS | Ekransız | Elektrokimyasal | 64 Hidrojen Sülfür | Paslanmaz Çelik | 4-20mA, RS485 | Mevcut | 64 Hidrojen Sülfür Gaz Dedektörü, 0-3000 ppm Elektrokimyasal, SS316L | 2600 | 2600 | 0% | PP
694 | PQN-S-6434I-SS-R | Ekransız | Elektrokimyasal | 64 Hidrojen Sülfür | Paslanmaz Çelik | 4-20mA, RS485, Röle | Mevcut | 64 Hidrojen Sülfür Gaz Dedektörü, 0-3000 ppm Elektrokimyasal, Röleli, SS316L | 2800 | 2800 | 0% | PP
695 | PQN-S-6434-R | Ekransız | Elektrokimyasal | 64 Hidrojen Sülfür | Alüminyum | 4-20mA, RS485, Röle | Mevcut | 64 Hidrojen Sülfür Gaz Dedektörü, 0-100 ppm Elektrokimyasal, Röleli | 2000 | 2000 | 0% | PP
696 | PQN-S-6434-SS | Ekransız | Elektrokimyasal | 64 Hidrojen Sülfür | Paslanmaz Çelik | 4-20mA, RS485 | Mevcut | 64 Hidrojen Sülfür Gaz Dedektörü, 0-100 ppm Elektrokimyasal, SS316L | 2400 | 2400 | 0% | PP
697 | PQN-S-6434-SS-R | Ekransız | Elektrokimyasal | 64 Hidrojen Sülfür | Paslanmaz Çelik | 4-20mA, RS485, Röle | Mevcut | 64 Hidrojen Sülfür Gaz Dedektörü, 0-100 ppm Elektrokimyasal, Röleli, SS316L | 2600 | 2600 | 0% | PP
698 | PQN-S-6534 | Ekransız | Elektrokimyasal | 65 Oksijen | Alüminyum | 4-20mA, RS485 | Mevcut | 65 Oksijen Gaz Dedektörü, 0-25% Vol Elektrokimyasal | 1700 | 1700 | 0% | PP
699 | PQN-S-6534-R | Ekransız | Elektrokimyasal | 65 Oksijen | Alüminyum | 4-20mA, RS485, Röle | Mevcut | 65 Oksijen Gaz Dedektörü, 0-25% Vol Elektrokimyasal, Röleli | 1900 | 1900 | 0% | PP
700 | PQN-S-6534-SS | Ekransız | Elektrokimyasal | 65 Oksijen | Paslanmaz Çelik | 4-20mA, RS485 | Mevcut | 65 Oksijen Gaz Dedektörü, 0-25% Vol Elektrokimyasal, SS316L | 2300 | 2300 | 0% | PP
701 | PQN-S-6534-SS-R | Ekransız | Elektrokimyasal | 65 Oksijen | Paslanmaz Çelik | 4-20mA, RS485, Röle | Mevcut | 65 Oksijen Gaz Dedektörü, 0-25% Vol Elektrokimyasal, Röleli, SS316L | 2500 | 2500 | 0% | PP
702 | PQN-S-6634 | Ekransız | Elektrokimyasal | 66 Sülfür Dioksit | Alüminyum | 4-20mA, RS485 | Mevcut | 66 Sülfür Dioksit Gaz Dedektörü, 0-10 ppm Elektrokimyasal | 2400 | 2400 | 0% | PP
703 | PQN-S-6634B | Ekransız | Elektrokimyasal | 66 Sülfür Dioksit | Alüminyum | 4-20mA, RS485 | Mevcut | 66 Sülfür Dioksit Gaz Dedektörü, 0-150 ppm Elektrokimyasal | 2500 | 2500 | 0% | PP
704 | PQN-S-6634B-R | Ekransız | Elektrokimyasal | 66 Sülfür Dioksit | Alüminyum | 4-20mA, RS485, Röle | Mevcut | 66 Sülfür Dioksit Gaz Dedektörü, 0-150 ppm Elektrokimyasal, Röleli | 2700 | 2700 | 0% | PP
705 | PQN-S-6634B-SS | Ekransız | Elektrokimyasal | 66 Sülfür Dioksit | Paslanmaz Çelik | 4-20mA, RS485 | Mevcut | 66 Sülfür Dioksit Gaz Dedektörü, 0-150 ppm Elektrokimyasal, SS316L | 3100 | 3100 | 0% | PP
706 | PQN-S-6634B-SS-R | Ekransız | Elektrokimyasal | 66 Sülfür Dioksit | Paslanmaz Çelik | 4-20mA, RS485, Röle | Mevcut | 66 Sülfür Dioksit Gaz Dedektörü, 0-150 ppm Elektrokimyasal, Röleli, SS316L | 3300 | 3300 | 0% | PP
707 | PQN-S-6634C | Ekransız | Elektrokimyasal | 66 Sülfür Dioksit | Alüminyum | 4-20mA, RS485 | Mevcut | 66 Sülfür Dioksit Gaz Dedektörü, 0-20 ppm Elektrokimyasal | 2400 | 2400 | 0% | PP
708 | PQN-S-6634C-R | Ekransız | Elektrokimyasal | 66 Sülfür Dioksit | Alüminyum | 4-20mA, RS485, Röle | Mevcut | 66 Sülfür Dioksit Gaz Dedektörü, 0-20 ppm Elektrokimyasal, Röleli | 2600 | 2600 | 0% | PP
709 | PQN-S-6634C-SS | Ekransız | Elektrokimyasal | 66 Sülfür Dioksit | Paslanmaz Çelik | 4-20mA, RS485 | Mevcut | 66 Sülfür Dioksit Gaz Dedektörü, 0-20 ppm Elektrokimyasal, SS316L | 3000 | 3000 | 0% | PP
710 | PQN-S-6634C-SS-R | Ekransız | Elektrokimyasal | 66 Sülfür Dioksit | Paslanmaz Çelik | 4-20mA, RS485, Röle | Mevcut | 66 Sülfür Dioksit Gaz Dedektörü, 0-20 ppm Elektrokimyasal, Röleli, SS316L | 3200 | 3200 | 0% | PP
711 | PQN-S-6634-SS | Ekransız | Elektrokimyasal | 66 Sülfür Dioksit | Paslanmaz Çelik | 4-20mA, RS485 | Mevcut | 66 Sülfür Dioksit Gaz Dedektörü, 0-10 ppm Elektrokimyasal, SS316L | 3000 | 3000 | 0% | PP
712 | PQN-S-6634-SS-R | Ekransız | Elektrokimyasal | 66 Sülfür Dioksit | Paslanmaz Çelik | 4-20mA, RS485, Röle | Mevcut | 66 Sülfür Dioksit Gaz Dedektörü, 0-10 ppm Elektrokimyasal, Röleli, SS316L | 3200 | 3200 | 0% | PP
713 | PQN-S-6734 | Ekransız | Elektrokimyasal | 67 Nitrik Oksit | Alüminyum | 4-20mA, RS485 | Mevcut | 67 Nitrik Oksit Gaz Dedektörü, 0-250 ppm Elektrokimyasal | 2250 | 2250 | 0% | PP
714 | PQN-S-6734B | Ekransız | Elektrokimyasal | 67 Nitrik Oksit | Alüminyum | 4-20mA, RS485 | Mevcut | 67 Nitrik Oksit Gaz Dedektörü, 0-50 ppm Elektrokimyasal | 2250 | 2250 | 0% | PP
715 | PQN-S-6734B-R | Ekransız | Elektrokimyasal | 67 Nitrik Oksit | Alüminyum | 4-20mA, RS485, Röle | Mevcut | 67 Nitrik Oksit Gaz Dedektörü, 0-50 ppm Elektrokimyasal, Röleli | 2450 | 2450 | 0% | PP
716 | PQN-S-6734B-SS | Ekransız | Elektrokimyasal | 67 Nitrik Oksit | Paslanmaz Çelik | 4-20mA, RS485 | Mevcut | 67 Nitrik Oksit Gaz Dedektörü, 0-50 ppm Elektrokimyasal, SS316L | 2850 | 2850 | 0% | PP
717 | PQN-S-6734B-SS-R | Ekransız | Elektrokimyasal | 67 Nitrik Oksit | Paslanmaz Çelik | 4-20mA, RS485, Röle | Mevcut | 67 Nitrik Oksit Gaz Dedektörü, 0-50 ppm Elektrokimyasal, Röleli, SS316L | 3050 | 3050 | 0% | PP
718 | PQN-S-6734-R | Ekransız | Elektrokimyasal | 67 Nitrik Oksit | Alüminyum | 4-20mA, RS485, Röle | Mevcut | 67 Nitrik Oksit Gaz Dedektörü, 0-250 ppm Elektrokimyasal, Röleli | 2450 | 2450 | 0% | PP
719 | PQN-S-6734-SS | Ekransız | Elektrokimyasal | 67 Nitrik Oksit | Paslanmaz Çelik | 4-20mA, RS485 | Mevcut | 67 Nitrik Oksit Gaz Dedektörü, 0-250 ppm Elektrokimyasal, SS316L | 2850 | 2850 | 0% | PP
720 | PQN-S-6734-SS-R | Ekransız | Elektrokimyasal | 67 Nitrik Oksit | Paslanmaz Çelik | 4-20mA, RS485, Röle | Mevcut | 67 Nitrik Oksit Gaz Dedektörü, 0-250 ppm Elektrokimyasal, Röleli, SS316L | 3050 | 3050 | 0% | PP
721 | PQN-S-6834 | Ekransız | Elektrokimyasal | 68 Nitrojen Dioksit | Alüminyum | 4-20mA, RS485 | Mevcut | 68 Nitrojen Dioksit Gaz Dedektörü, 0-30 ppm Elektrokimyasal | 2400 | 2400 | 0% | PP
722 | PQN-S-6834-R | Ekransız | Elektrokimyasal | 68 Nitrojen Dioksit | Alüminyum | 4-20mA, RS485, Röle | Mevcut | 68 Nitrojen Dioksit Gaz Dedektörü, 0-30 ppm Elektrokimyasal, Röleli | 2600 | 2600 | 0% | PP
723 | PQN-S-6834-SS | Ekransız | Elektrokimyasal | 68 Nitrojen Dioksit | Paslanmaz Çelik | 4-20mA, RS485 | Mevcut | 68 Nitrojen Dioksit Gaz Dedektörü, 0-30 ppm Elektrokimyasal, SS316L | 3000 | 3000 | 0% | PP
724 | PQN-S-6834-SS-R | Ekransız | Elektrokimyasal | 68 Nitrojen Dioksit | Paslanmaz Çelik | 4-20mA, RS485, Röle | Mevcut | 68 Nitrojen Dioksit Gaz Dedektörü, 0-30 ppm Elektrokimyasal, Röleli, SS316L | 3200 | 3200 | 0% | PP
725 | PQN-S-6934 | Ekransız | Elektrokimyasal | 69 Klor | Alüminyum | 4-20mA, RS485 | Mevcut | 69 Klor Gaz Dedektörü, 0-10 ppm Elektrokimyasal | 2400 | 2400 | 0% | PP
726 | PQN-S-6934B | Ekransız | Elektrokimyasal | 69 Klor | Alüminyum | 4-20mA, RS485 | Mevcut | 69 Klor Gaz Dedektörü, 0-20 ppm Elektrokimyasal | 2400 | 2400 | 0% | PP
727 | PQN-S-6934B-R | Ekransız | Elektrokimyasal | 69 Klor | Alüminyum | 4-20mA, RS485, Röle | Mevcut | 69 Klor Gaz Dedektörü, 0-20 ppm Elektrokimyasal, Röleli | 2600 | 2600 | 0% | PP
728 | PQN-S-6934B-SS | Ekransız | Elektrokimyasal | 69 Klor | Paslanmaz Çelik | 4-20mA, RS485 | Mevcut | 69 Klor Gaz Dedektörü, 0-20 ppm Elektrokimyasal, SS316L | 3000 | 3000 | 0% | PP
729 | PQN-S-6934B-SS-R | Ekransız | Elektrokimyasal | 69 Klor | Paslanmaz Çelik | 4-20mA, RS485, Röle | Mevcut | 69 Klor Gaz Dedektörü, 0-20 ppm Elektrokimyasal, Röleli, SS316L | 3200 | 3200 | 0% | PP
730 | PQN-S-6934-R | Ekransız | Elektrokimyasal | 69 Klor | Alüminyum | 4-20mA, RS485, Röle | Mevcut | 69 Klor Gaz Dedektörü, 0-10 ppm Elektrokimyasal, Röleli | 2600 | 2600 | 0% | PP
731 | PQN-S-6934-SS | Ekransız | Elektrokimyasal | 69 Klor | Paslanmaz Çelik | 4-20mA, RS485 | Mevcut | 69 Klor Gaz Dedektörü, 0-10 ppm Elektrokimyasal, SS316L | 3000 | 3000 | 0% | PP
732 | PQN-S-6934-SS-R | Ekransız | Elektrokimyasal | 69 Klor | Paslanmaz Çelik | 4-20mA, RS485, Röle | Mevcut | 69 Klor Gaz Dedektörü, 0-10 ppm Elektrokimyasal, Röleli, SS316L | 3200 | 3200 | 0% | PP
733 | PQN-S-7033 | Ekransız | Infrared | 70 Hidrokarbon (Patlayıcı) | Alüminyum | 4-20mA, RS485 | Mevcut | 70 Hidrokarbon (Patlayıcılar) Gaz Dedektörü, 0-100 %LEL Infrared | 2200 | 2200 | 0% | PP
734 | PQN-S-7033-R | Ekransız | Infrared | 70 Hidrokarbon (Patlayıcı) | Alüminyum | 4-20mA, RS485, Röle | Mevcut | 70 Hidrokarbon (Patlayıcılar) Gaz Dedektörü, 0-100 %LEL Infrared, Röleli | 2400 | 2400 | 0% | PP
735 | PQN-S-7033-SS | Ekransız | Infrared | 70 Hidrokarbon (Patlayıcı) | Paslanmaz Çelik | 4-20mA, RS485 | Mevcut | 70 Hidrokarbon (Patlayıcılar) Gaz Dedektörü, 0-100 %LEL Infrared, SS316L | 2800 | 2800 | 0% | PP
736 | PQN-S-7033-SS-R | Ekransız | Infrared | 70 Hidrokarbon (Patlayıcı) | Paslanmaz Çelik | 4-20mA, RS485, Röle | Mevcut | 70 Hidrokarbon (Patlayıcılar) Gaz Dedektörü, 0-100 %LEL Infrared, Röleli, SS316L | 3000 | 3000 | 0% | PP
737 | PQN-S-7035 | Ekransız | Pelistör | 70 Hidrokarbon (Patlayıcı) | Alüminyum | 4-20mA, RS485 | Mevcut | 70 Hidrokarbon (Patlayıcılar) Gaz Dedektörü, 0-100 %LEL Pelistör | 1500 | 1500 | 0% | PP
738 | PQN-S-7035-R | Ekransız | Pelistör | 70 Hidrokarbon (Patlayıcı) | Alüminyum | 4-20mA, RS485, Röle | Mevcut | 70 Hidrokarbon (Patlayıcılar) Gaz Dedektörü, 0-100 %LEL Pelistör, Röleli | 1700 | 1700 | 0% | PP
739 | PQN-S-7035-SS | Ekransız | Pelistör | 70 Hidrokarbon (Patlayıcı) | Paslanmaz Çelik | 4-20mA, RS485 | Mevcut | 70 Hidrokarbon (Patlayıcılar) Gaz Dedektörü, 0-100 %LEL Pelistör, SS316L | 2100 | 2100 | 0% | PP
740 | PQN-S-7035-SS-R | Ekransız | Pelistör | 70 Hidrokarbon (Patlayıcı) | Paslanmaz Çelik | 4-20mA, RS485, Röle | Mevcut | 70 Hidrokarbon (Patlayıcılar) Gaz Dedektörü, 0-100 %LEL Pelistör, Röleli, SS316L | 2300 | 2300 | 0% | PP
741 | PQN-S-7037 | Ekransız | MPS | 70 Hidrokarbon (Patlayıcı) | Alüminyum | 4-20mA, RS485 | Mevcut | 70 Hidrokarbon (Patlayıcılar) Gaz Dedektörü, 0-100 %LEL MPS | 2700 | 2700 | 0% | PP
742 | PQN-S-7037-R | Ekransız | MPS | 70 Hidrokarbon (Patlayıcı) | Alüminyum | 4-20mA, RS485, Röle | Mevcut | 70 Hidrokarbon (Patlayıcılar) Gaz Dedektörü, 0-100 %LEL MPS, Röleli | 2900 | 2900 | 0% | PP
743 | PQN-S-7037-SS | Ekransız | MPS | 70 Hidrokarbon (Patlayıcı) | Paslanmaz Çelik | 4-20mA, RS485, Röle | Mevcut | 70 Hidrokarbon (Patlayıcılar) Gaz Dedektörü, 0-100 %LEL MPS, SS316L | 3300 | 3300 | 0% | PP
744 | PQN-S-7037-SS-R | Ekransız | MPS | 70 Hidrokarbon (Patlayıcı) | Paslanmaz Çelik | 4-20mA, RS485, Röle | Mevcut | 70 Hidrokarbon (Patlayıcılar) Gaz Dedektörü, 0-100 %LEL MPS, Röleli, SS316L | 3500 | 3500 | 0% | PP
745 | PQN-S-7133 | Ekransız | Infrared | 71 Karbondioksit | Alüminyum | 4-20mA, RS485 | Mevcut | 71 Karbondioksit Gaz Dedektörü, 0-5000 ppm Infrared | 2250 | 2250 | 0% | PP
746 | PQN-S-7133B | Ekransız | Infrared | 71 Karbondioksit | Alüminyum | 4-20mA, RS485 | Mevcut | 71 Karbondioksit Gaz Dedektörü, 0-5% Vol Infrared | 2550 | 2550 | 0% | PP
747 | PQN-S-7133B-R | Ekransız | Infrared | 71 Karbondioksit | Alüminyum | 4-20mA, RS485, Röle | Mevcut | 71 Karbondioksit Gaz Dedektörü, 0-5% Vol Infrared, Röleli | 2750 | 2750 | 0% | PP
748 | PQN-S-7133B-SS | Ekransız | Infrared | 71 Karbondioksit | Paslanmaz Çelik | 4-20mA, RS485 | Mevcut | 71 Karbondioksit Gaz Dedektörü, 0-5% Vol Infrared, SS316L | 3150 | 3150 | 0% | PP
749 | PQN-S-7133B-SS-R | Ekransız | Infrared | 71 Karbondioksit | Paslanmaz Çelik | 4-20mA, RS485, Röle | Mevcut | 71 Karbondioksit Gaz Dedektörü, 0-5% Vol Infrared, Röleli, SS316L | 3350 | 3350 | 0% | PP
750 | PQN-S-7133C | Ekransız | Infrared | 71 Karbondioksit | Alüminyum | 4-20mA, RS485 | Mevcut | 71 Karbondioksit Gaz Dedektörü, 0-2% Vol Infrared | 2550 | 2550 | 0% | PP
751 | PQN-S-7133C-R | Ekransız | Infrared | 71 Karbondioksit | Alüminyum | 4-20mA, RS485, Röle | Mevcut | 71 Karbondioksit Gaz Dedektörü, 0-2% Vol Infrared, Röleli | 2750 | 2750 | 0% | PP
752 | PQN-S-7133C-SS | Ekransız | Infrared | 71 Karbondioksit | Paslanmaz Çelik | 4-20mA, RS485 | Mevcut | 71 Karbondioksit Gaz Dedektörü, 0-2% Vol Infrared, SS316L | 4150 | 4150 | 0% | PP
753 | PQN-S-7133C-SS-R | Ekransız | Infrared | 71 Karbondioksit | Paslanmaz Çelik | 4-20mA, RS485, Röle | Mevcut | 71 Karbondioksit Gaz Dedektörü, 0-2% Vol Infrared, Röleli, SS316L | 3350 | 3350 | 0% | PP
754 | PQN-S-7133D | Ekransız | Infrared | 71 Karbondioksit | Alüminyum | 4-20mA, RS485 | Mevcut | 71 Karbondioksit Gaz Dedektörü, 0-60% Vol Infrared | 2600 | 2600 | 0% | PP
755 | PQN-S-7133D-R | Ekransız | Infrared | 71 Karbondioksit | Alüminyum | 4-20mA, RS485, Röle | Mevcut | 71 Karbondioksit Gaz Dedektörü, 0-60% Vol Infrared, Röleli | 2800 | 2800 | 0% | PP
756 | PQN-S-7133D-SS | Ekransız | Infrared | 71 Karbondioksit | Paslanmaz Çelik | 4-20mA, RS485 | Mevcut | 71 Karbondioksit Gaz Dedektörü, 0-60% Vol Infrared, SS316L | 3200 | 3200 | 0% | PP
757 | PQN-S-7133D-SS-R | Ekransız | Infrared | 71 Karbondioksit | Paslanmaz Çelik | 4-20mA, RS485, Röle | Mevcut | 71 Karbondioksit Gaz Dedektörü, 0-60% Vol Infrared, Röleli, SS316L | 3400 | 3400 | 0% | PP
758 | PQN-S-7133-R | Ekransız | Infrared | 71 Karbondioksit | Alüminyum | 4-20mA, RS485, Röle | Mevcut | 71 Karbondioksit Gaz Dedektörü, 0-5000 ppm Infrared, Röleli | 2450 | 2450 | 0% | PP
759 | PQN-S-7133-SS | Ekransız | Infrared | 71 Karbondioksit | Paslanmaz Çelik | 4-20mA, RS485 | Mevcut | 71 Karbondioksit Gaz Dedektörü, 0-5000 ppm Infrared, SS316L | 2850 | 2850 | 0% | PP
760 | PQN-S-7133-SS-R | Ekransız | Infrared | 71 Karbondioksit | Paslanmaz Çelik | 4-20mA, RS485, Röle | Mevcut | 71 Karbondioksit Gaz Dedektörü, 0-5000 ppm Infrared, Röleli, SS316L | 3050 | 3050 | 0% | PP
761 | PQN-S-7231 | Ekransız | Yarı İletken | 72 Freon | Alüminyum | 4-20mA, RS485 | Mevcut | 72 Freon Gaz Dedektörü, 0-2000 ppm Yarı İletken | 2100 | 2100 | 0% | PP
762 | PQN-S-7231-R | Ekransız | Yarı İletken | 72 Freon | Alüminyum | 4-20mA, RS485, Röle | Mevcut | 72 Freon Gaz Dedektörü, 0-2000 ppm Yarı İletken, Röleli | 2300 | 2300 | 0% | PP
763 | PQN-S-7231-SS | Ekransız | Yarı İletken | 72 Freon | Paslanmaz Çelik | 4-20mA, RS485 | Mevcut | 72 Freon Gaz Dedektörü, 0-2000 ppm Yarı İletken, SS316L | 2700 | 2700 | 0% | PP
764 | PQN-S-7231-SS-R | Ekransız | Yarı İletken | 72 Freon | Paslanmaz Çelik | 4-20mA, RS485, Röle | Mevcut | 72 Freon Gaz Dedektörü, 0-2000 ppm Yarı İletken, Röleli, SS316L | 2900 | 2900 | 0% | PP
765 | PQN-S-7335 | Ekransız | Pelistör | 73 JP8 Yakıtı (Uçak Yakıtı) | Alüminyum | 4-20mA, RS485 | Mevcut | 73 JP8 (Uçak Yakıtı) Gaz Dedektörü, 0-100 %LEL Pelistör | 1500 | 1500 | 0% | PP
766 | PQN-S-7335-R | Ekransız | Pelistör | 73 JP8 Yakıtı (Uçak Yakıtı) | Alüminyum | 4-20mA, RS485, Röle | Mevcut | 73 JP8 (Uçak Yakıtı) Gaz Dedektörü, 0-100 %LEL Pelistör, Röleli | 1700 | 1700 | 0% | PP
767 | PQN-S-7335-SS | Ekransız | Pelistör | 73 JP8 Yakıtı (Uçak Yakıtı) | Paslanmaz Çelik | 4-20mA, RS485 | Mevcut | 73 JP8 (Uçak Yakıtı) Gaz Dedektörü, 0-100 %LEL Pelistör, SS316L | 2100 | 2100 | 0% | PP
768 | PQN-S-7335-SS-R | Ekransız | Pelistör | 73 JP8 Yakıtı (Uçak Yakıtı) | Paslanmaz Çelik | 4-20mA, RS485, Röle | Mevcut | 73 JP8 (Uçak Yakıtı) Gaz Dedektörü, 0-100 %LEL Pelistör, Röleli, SS316L | 2300 | 2300 | 0% | PP
769 | PQN-S-7434 | Ekransız | Elektrokimyasal | 74 Formaldehit | Alüminyum | 4-20mA, RS485 | Mevcut | 74 Formaldehit Gaz Dedektörü, 0-10 ppm Elektrokimyasal | 2600 | 2600 | 0% | PP
770 | PQN-S-7434-R | Ekransız | Elektrokimyasal | 74 Formaldehit | Alüminyum | 4-20mA, RS485, Röle | Mevcut | 74 Formaldehit Gaz Dedektörü, 0-10 ppm Elektrokimyasal, Röleli | 2800 | 2800 | 0% | PP
771 | PQN-S-7434-SS | Ekransız | Elektrokimyasal | 74 Formaldehit | Paslanmaz Çelik | 4-20mA, RS485 | Mevcut | 74 Formaldehit Gaz Dedektörü, 0-10 ppm Elektrokimyasal, SS316L | 3200 | 3200 | 0% | PP
772 | PQN-S-7434-SS-R | Ekransız | Elektrokimyasal | 74 Formaldehit | Paslanmaz Çelik | 4-20mA, RS485, Röle | Mevcut | 74 Formaldehit Gaz Dedektörü, 0-10 ppm Elektrokimyasal, Röleli, SS316L | 3400 | 3400 | 0% | PP
773 | PQN-S-7435 | Ekransız | Pelistör | 74 Formaldehit | Alüminyum | 4-20mA, RS485 | Mevcut | 74 Formaldehit Gaz Dedektörü, 0-100 %LEL Pelistör | 1500 | 1500 | 0% | PP
774 | PQN-S-7435-R | Ekransız | Pelistör | 74 Formaldehit | Alüminyum | 4-20mA, RS485, Röle | Mevcut | 74 Formaldehit Gaz Dedektörü, 0-100 %LEL Pelistör, Röleli | 1700 | 1700 | 0% | PP
775 | PQN-S-7435-SS | Ekransız | Pelistör | 74 Formaldehit | Paslanmaz Çelik | 4-20mA, RS485 | Mevcut | 74 Formaldehit Gaz Dedektörü, 0-100 %LEL Pelistör, SS316L | 2100 | 2100 | 0% | PP
776 | PQN-S-7435-SS-R | Ekransız | Pelistör | 74 Formaldehit | Paslanmaz Çelik | 4-20mA, RS485, Röle | Mevcut | 74 Formaldehit Gaz Dedektörü, 0-100 %LEL Pelistör, Röleli, SS316L | 2300 | 2300 | 0% | PP
777 | PQN-S-7534 | Ekransız | Elektrokimyasal | 75 Hidrosiyanik Asit | Alüminyum | 4-20mA, RS485 | Mevcut | 75 Hidrosiyanik Asit Gaz Dedektörü, 0-25 ppm Elektrokimyasal | 2900 | 2900 | 0% | PP
778 | PQN-S-7534-R | Ekransız | Elektrokimyasal | 75 Hidrosiyanik Asit | Alüminyum | 4-20mA, RS485, Röle | Mevcut | 75 Hidrosiyanik Asit Gaz Dedektörü, 0-25 ppm Elektrokimyasal, Röleli | 3100 | 3100 | 0% | PP
779 | PQN-S-7534-SS | Ekransız | Elektrokimyasal | 75 Hidrosiyanik Asit | Paslanmaz Çelik | 4-20mA, RS485 | Mevcut | 75 Hidrosiyanik Asit Gaz Dedektörü, 0-25 ppm Elektrokimyasal, SS316L | 3500 | 3500 | 0% | PP
780 | PQN-S-7534-SS-R | Ekransız | Elektrokimyasal | 75 Hidrosiyanik Asit | Paslanmaz Çelik | 4-20mA, RS485, Röle | Mevcut | 75 Hidrosiyanik Asit Gaz Dedektörü, 0-25 ppm Elektrokimyasal, Röleli, SS316L | 3700 | 3700 | 0% | PP
781 | PQN-S-7634 | Ekransız | Elektrokimyasal | 76 Hidrojen Peroksit | Alüminyum | 4-20mA, RS485 | Mevcut | 76 Hidrojen Peroksit Gaz Dedektörü, 0-300 ppm Elektrokimyasal | 2900 | 2900 | 0% | PP
782 | PQN-S-7634-R | Ekransız | Elektrokimyasal | 76 Hidrojen Peroksit | Alüminyum | 4-20mA, RS485, Röle | Mevcut | 76 Hidrojen Peroksit Gaz Dedektörü, 0-300 ppm Elektrokimyasal, Röleli | 3100 | 3100 | 0% | PP
783 | PQN-S-7634-SS | Ekransız | Elektrokimyasal | 76 Hidrojen Peroksit | Paslanmaz Çelik | 4-20mA, RS485 | Mevcut | 76 Hidrojen Peroksit Gaz Dedektörü, 0-300 ppm Elektrokimyasal, SS316L | 3500 | 3500 | 0% | PP
784 | PQN-S-7634-SS-R | Ekransız | Elektrokimyasal | 76 Hidrojen Peroksit | Paslanmaz Çelik | 4-20mA, RS485, Röle | Mevcut | 76 Hidrojen Peroksit Gaz Dedektörü, 0-300 ppm Elektrokimyasal, Röleli, SS316L | 3700 | 3700 | 0% | PP
785 | PQN-S-7735 | Ekransız | Pelistör | 77 Nonan | Alüminyum | 4-20mA, RS485 | Mevcut | 77 Nonan Gaz Dedektörü, 0-100 %LEL Pelistör | 1500 | 1500 | 0% | PP
786 | PQN-S-7735-R | Ekransız | Pelistör | 77 Nonan | Alüminyum | 4-20mA, RS485, Röle | Mevcut | 77 Nonan Gaz Dedektörü, 0-100 %LEL Pelistör, Röleli | 1700 | 1700 | 0% | PP
787 | PQN-S-7735-SS | Ekransız | Pelistör | 77 Nonan | Paslanmaz Çelik | 4-20mA, RS485 | Mevcut | 77 Nonan Gaz Dedektörü, 0-100 %LEL Pelistör, SS316L | 2100 | 2100 | 0% | PP
788 | PQN-S-7735-SS-R | Ekransız | Pelistör | 77 Nonan | Paslanmaz Çelik | 4-20mA, RS485, Röle | Mevcut | 77 Nonan Gaz Dedektörü, 0-100 %LEL Pelistör, Röleli, SS316L | 2300 | 2300 | 0% | PP
789 | PQN-S-7835 | Ekransız | Pelistör | 78 Asetaldehit | Alüminyum | 4-20mA, RS485 | Mevcut | 78 Asetaldehit Gaz Dedektörü, 0-100 %LEL Pelistör | 1500 | 1500 | 0% | PP
790 | PQN-S-7835-R | Ekransız | Pelistör | 78 Asetaldehit | Alüminyum | 4-20mA, RS485, Röle | Mevcut | 78 Asetaldehit Gaz Dedektörü, 0-100 %LEL Pelistör, Röleli | 1700 | 1700 | 0% | PP
791 | PQN-S-7835-SS | Ekransız | Pelistör | 78 Asetaldehit | Paslanmaz Çelik | 4-20mA, RS485 | Mevcut | 78 Asetaldehit Gaz Dedektörü, 0-100 %LEL Pelistör, SS316L | 2100 | 2100 | 0% | PP
792 | PQN-S-7835-SS-R | Ekransız | Pelistör | 78 Asetaldehit | Paslanmaz Çelik | 4-20mA, RS485, Röle | Mevcut | 78 Asetaldehit Gaz Dedektörü, 0-100 %LEL Pelistör, Röleli, SS316L | 2300 | 2300 | 0% | PP
793 | PQN-S-7934 | Ekransız | Elektrokimyasal | 79 Hidrojen Klorür | Alüminyum | 4-20mA, RS485 | Mevcut | 79 Hidrojen Klorür Gaz Dedektörü, 0-25 ppm Elektrokimyasal | 2900 | 2900 | 0% | PP
794 | PQN-S-7934B | Ekransız | Elektrokimyasal | 79 Hidrojen Klorür | Alüminyum | 4-20mA, RS485 | Mevcut | 79 Hidrojen Klorür Gaz Dedektörü, 0-50 ppm Elektrokimyasal | 2900 | 2900 | 0% | PP
795 | PQN-S-7934B-R | Ekransız | Elektrokimyasal | 79 Hidrojen Klorür | Alüminyum | 4-20mA, RS485, Röle | Mevcut | 79 Hidrojen Klorür Gaz Dedektörü, 0-50 ppm Elektrokimyasal, Röleli | 3100 | 3100 | 0% | PP
796 | PQN-S-7934B-SS | Ekransız | Elektrokimyasal | 79 Hidrojen Klorür | Paslanmaz Çelik | 4-20mA, RS485 | Mevcut | 79 Hidrojen Klorür Gaz Dedektörü, 0-50 ppm Elektrokimyasal, SS316L | 3500 | 3500 | 0% | PP
797 | PQN-S-7934B-SS-R | Ekransız | Elektrokimyasal | 79 Hidrojen Klorür | Paslanmaz Çelik | 4-20mA, RS485, Röle | Mevcut | 79 Hidrojen Klorür Gaz Dedektörü, 0-50 ppm Elektrokimyasal, Röleli, SS316L | 3700 | 3700 | 0% | PP
798 | PQN-S-7934-R | Ekransız | Elektrokimyasal | 79 Hidrojen Klorür | Alüminyum | 4-20mA, RS485, Röle | Mevcut | 79 Hidrojen Klorür Gaz Dedektörü, 0-25 ppm Elektrokimyasal, Röleli | 3100 | 3100 | 0% | PP
799 | PQN-S-7934-SS | Ekransız | Elektrokimyasal | 79 Hidrojen Klorür | Paslanmaz Çelik | 4-20mA, RS485 | Mevcut | 79 Hidrojen Klorür Gaz Dedektörü, 0-25 ppm Elektrokimyasal, SS316L | 3500 | 3500 | 0% | PP
800 | PQN-S-7934-SS-R | Ekransız | Elektrokimyasal | 79 Hidrojen Klorür | Paslanmaz Çelik | 4-20mA, RS485, Röle | Mevcut | 79 Hidrojen Klorür Gaz Dedektörü, 0-25 ppm Elektrokimyasal, Röleli, SS316L | 3700 | 3700 | 0% | PP
801 | PQN-S-8136 | Ekransız | PID | 81 VOC | Alüminyum | 4-20mA, RS485 | Mevcut | 81 VOC Gaz Dedektörü, 0-1000 ppm PID | 4500 | 4500 | 0% | PP
802 | PQN-S-8136B | Ekransız | PID | 81 VOC | Alüminyum | 4-20mA, RS485 | Mevcut | 81 VOC Gaz Dedektörü, 0-1000 ppm PID, Röleli | 3700 | 3700 | 0% | PP
803 | PQN-S-8136B-R | Ekransız | PID | 81 VOC | Alüminyum | 4-20mA, RS485, Röle | Mevcut | 81 VOC Gaz Dedektörü, 0-100 ppm PID | 3900 | 3900 | 0% | PP
804 | PQN-S-8136B-SS | Ekransız | PID | 81 VOC | Paslanmaz Çelik | 4-20mA, RS485 | Mevcut | 81 VOC Gaz Dedektörü, 0-1000 ppm PID, SS316L | 4600 | 4600 | 0% | PP
805 | PQN-S-8136B-SS-R | Ekransız | PID | 81 VOC | Paslanmaz Çelik | 4-20mA, RS485, Röle | Mevcut | 81 VOC Gaz Dedektörü, 0-100 ppm PID, Röleli | 4800 | 4800 | 0% | PP
806 | PQN-S-8136-R | Ekransız | PID | 81 VOC | Alüminyum | 4-20mA, RS485, Röle | Mevcut | 81 VOC Gaz Dedektörü, 0-1000 ppm PID, Röleli, SS316L | 4700 | 4700 | 0% | PP
807 | PQN-S-8136-SS | Ekransız | PID | 81 VOC | Paslanmaz Çelik | 4-20mA, RS485 | Mevcut | 81 VOC Gaz Dedektörü, 0-100 ppm PID, SS316L | 5100 | 5100 | 0% | PP
808 | PQN-S-8136-SS-R | Ekransız | PID | 81 VOC | Paslanmaz Çelik | 4-20mA, RS485, Röle | Mevcut | 81 VOC Gaz Dedektörü, 0-100 ppm PID, Röleli, SS316L | 5300 | 5300 | 0% | PP
809 | PQN-S-8234 | Ekransız | Elektrokimyasal | 82 Ozon | Alüminyum | 4-20mA, RS485 | Mevcut | 82 Ozon Gaz Dedektörü, 0-1 ppm Elektrokimyasal | 2900 | 2900 | 0% | PP
810 | PQN-S-8234B | Ekransız | Elektrokimyasal | 82 Ozon | Alüminyum | 4-20mA, RS485 | Mevcut | 82 Ozon Gaz Dedektörü, 0-5 ppm Elektrokimyasal | 2900 | 2900 | 0% | PP
811 | PQN-S-8234B-R | Ekransız | Elektrokimyasal | 82 Ozon | Alüminyum | 4-20mA, RS485, Röle | Mevcut | 82 Ozon Gaz Dedektörü, 0-5 ppm Elektrokimyasal, Röleli | 3100 | 3100 | 0% | PP
812 | PQN-S-8234B-SS | Ekransız | Elektrokimyasal | 82 Ozon | Paslanmaz Çelik | 4-20mA, RS485 | Mevcut | 82 Ozon Gaz Dedektörü, 0-5 ppm Elektrokimyasal, SS316L | 3500 | 3500 | 0% | PP
813 | PQN-S-8234B-SS-R | Ekransız | Elektrokimyasal | 82 Ozon | Paslanmaz Çelik | 4-20mA, RS485, Röle | Mevcut | 82 Ozon Gaz Dedektörü, 0-5 ppm Elektrokimyasal, Röleli, SS316L | 3700 | 3700 | 0% | PP
814 | PQN-S-8234-R | Ekransız | Elektrokimyasal | 82 Ozon | Alüminyum | 4-20mA, RS485, Röle | Mevcut | 82 Ozon Gaz Dedektörü, 0-1 ppm Elektrokimyasal, Röleli | 3100 | 3100 | 0% | PP
815 | PQN-S-8234-SS | Ekransız | Elektrokimyasal | 82 Ozon | Paslanmaz Çelik | 4-20mA, RS485 | Mevcut | 82 Ozon Gaz Dedektörü, 0-1 ppm Elektrokimyasal, SS316L | 3500 | 3500 | 0% | PP
816 | PQN-S-8234-SS-R | Ekransız | Elektrokimyasal | 82 Ozon | Paslanmaz Çelik | 4-20mA, RS485, Röle | Mevcut | 82 Ozon Gaz Dedektörü, 0-1 ppm Elektrokimyasal, Röleli, SS316L | 3700 | 3700 | 0% | PP
817 | PQN-S-8334 | Ekransız | Elektrokimyasal | 83 Hidroflorik Asit (HF) | Alüminyum | 4-20mA, RS485 | Mevcut | 83 Hidroflorik Asit Gaz Dedektörü, 0-10 ppm Elektrokimyasal | 3400 | 3400 | 0% | PP
818 | PQN-S-8334-R | Ekransız | Elektrokimyasal | 83 Hidroflorik Asit (HF) | Alüminyum | 4-20mA, RS485, Röle | Mevcut | 83 Hidroflorik Asit Gaz Dedektörü, 0-10 ppm Elektrokimyasal, Röleli | 3600 | 3600 | 0% | PP
819 | PQN-S-8334-SS | Ekransız | Elektrokimyasal | 83 Hidroflorik Asit (HF) | Paslanmaz Çelik | 4-20mA, RS485 | Mevcut | 83 Hidroflorik Asit Gaz Dedektörü, 0-10 ppm Elektrokimyasal, SS316L | 4000 | 4000 | 0% | PP
820 | PQN-S-8334-SS-R | Ekransız | Elektrokimyasal | 83 Hidroflorik Asit (HF) | Paslanmaz Çelik | 4-20mA, RS485, Röle | Mevcut | 83 Hidroflorik Asit Gaz Dedektörü, 0-10 ppm Elektrokimyasal, Röleli, SS316L | 4200 | 4200 | 0% | PP
821 | PQN-S-8434 | Ekransız | Elektrokimyasal | 84 Fosfin | Alüminyum | 4-20mA, RS485 | Mevcut | 84 Fosfin Gaz Dedektörü, 0-10 ppm Elektrokimyasal | 2500 | 2500 | 0% | PP
822 | PQN-S-8434-R | Ekransız | Elektrokimyasal | 84 Fosfin | Alüminyum | 4-20mA, RS485, Röle | Mevcut | 84 Fosfin Gaz Dedektörü, 0-10 ppm Elektrokimyasal, Röleli | 2700 | 2700 | 0% | PP
823 | PQN-S-8434-SS | Ekransız | Elektrokimyasal | 84 Fosfin | Paslanmaz Çelik | 4-20mA, RS485 | Mevcut | 84 Fosfin Gaz Dedektörü, 0-10 ppm Elektrokimyasal, SS316L | 3100 | 3100 | 0% | PP
824 | PQN-S-8434-SS-R | Ekransız | Elektrokimyasal | 84 Fosfin | Paslanmaz Çelik | 4-20mA, RS485, Röle | Mevcut | 84 Fosfin Gaz Dedektörü, 0-10 ppm Elektrokimyasal, Röleli, SS316L | 3300 | 3300 | 0% | PP
825 | PQN-S-8535 | Ekransız | Pelistör | 85 İzobütilen | Alüminyum | 4-20mA, RS485 | Mevcut | 85 İzo Bütilen Gaz Dedektörü, 0-100 %LEL Pelistör | 1500 | 1500 | 0% | PP
826 | PQN-S-8535-R | Ekransız | Pelistör | 85 İzobütilen | Alüminyum | 4-20mA, RS485, Röle | Mevcut | 85 İzo Bütilen Gaz Dedektörü, 0-100 %LEL Pelistör, Röleli | 1700 | 1700 | 0% | PP
827 | PQN-S-8535-SS | Ekransız | Pelistör | 85 İzobütilen | Paslanmaz Çelik | 4-20mA, RS485 | Mevcut | 85 İzo Bütilen Gaz Dedektörü, 0-100 %LEL Pelistör, SS316L | 2100 | 2100 | 0% | PP
828 | PQN-S-8535-SS-R | Ekransız | Pelistör | 85 İzobütilen | Paslanmaz Çelik | 4-20mA, RS485, Röle | Mevcut | 85 İzo Bütilen Gaz Dedektörü, 0-100 %LEL Pelistör, Röleli, SS316L | 2300 | 2300 | 0% | PP
829 | PQN-S-8634 | Ekransız | Elektrokimyasal | 86 Silan | Alüminyum | 4-20mA, RS485 | Mevcut | 86 Silan Gaz Dedektörü, 0-1 ppm Elektrokimyasal | 2550 | 2550 | 0% | PP
830 | PQN-S-8634-R | Ekransız | Elektrokimyasal | 86 Silan | Alüminyum | 4-20mA, RS485, Röle | Mevcut | 86 Silan Gaz Dedektörü, 0-1 ppm Elektrokimyasal, Röleli | 2750 | 2750 | 0% | PP
831 | PQN-S-8634-SS | Ekransız | Elektrokimyasal | 86 Silan | Paslanmaz Çelik | 4-20mA, RS485 | Mevcut | 86 Silan Gaz Dedektörü, 0-1 ppm Elektrokimyasal, SS316L | 3150 | 3150 | 0% | PP
832 | PQN-S-8634-SS-R | Ekransız | Elektrokimyasal | 86 Silan | Paslanmaz Çelik | 4-20mA, RS485, Röle | Mevcut | 86 Silan Gaz Dedektörü, 0-1 ppm Elektrokimyasal, Röleli, SS316L | 3350 | 3350 | 0% | PP
833 | PQN-S-8734 | Ekransız | Elektrokimyasal | 87 Diboran | Alüminyum | 4-20mA, RS485 | Mevcut | 87 Diboran Gaz Dedektörü, 0-1 ppm Elektrokimyasal | 2550 | 2550 | 0% | PP
834 | PQN-S-8734-R | Ekransız | Elektrokimyasal | 87 Diboran | Alüminyum | 4-20mA, RS485, Röle | Mevcut | 87 Diboran Gaz Dedektörü, 0-1 ppm Elektrokimyasal, Röleli | 2750 | 2750 | 0% | PP
835 | PQN-S-8734-SS | Ekransız | Elektrokimyasal | 87 Diboran | Paslanmaz Çelik | 4-20mA, RS485 | Mevcut | 87 Diboran Gaz Dedektörü, 0-1 ppm Elektrokimyasal, SS316L | 3150 | 3150 | 0% | PP
836 | PQN-S-8734-SS-R | Ekransız | Elektrokimyasal | 87 Diboran | Paslanmaz Çelik | 4-20mA, RS485, Röle | Mevcut | 87 Diboran Gaz Dedektörü, 0-1 ppm Elektrokimyasal, Röleli, SS316L | 3350 | 3350 | 0% | PP
837 | PQN-S-8834 | Ekransız | Elektrokimyasal | 88 Arsin | Alüminyum | 4-20mA, RS485 | Mevcut | 88 Arsin Sülfür Dioksit Gaz Dedektörü, 0-1 ppm Elektrokimyasal | 3300 | 3300 | 0% | PP
838 | PQN-S-8834-R | Ekransız | Elektrokimyasal | 88 Arsin | Alüminyum | 4-20mA, RS485, Röle | Mevcut | 88 Arsin Sülfür Dioksit Gaz Dedektörü, 0-1 ppm Elektrokimyasal, Röleli | 3500 | 3500 | 0% | PP
839 | PQN-S-8834-SS | Ekransız | Elektrokimyasal | 88 Arsin | Paslanmaz Çelik | 4-20mA, RS485 | Mevcut | 88 Arsin Sülfür Dioksit Gaz Dedektörü, 0-1 ppm Elektrokimyasal, SS316L | 3900 | 3900 | 0% | PP
840 | PQN-S-8834-SS-R | Ekransız | Elektrokimyasal | 88 Arsin | Paslanmaz Çelik | 4-20mA, RS485, Röle | Mevcut | 88 Arsin Sülfür Dioksit Gaz Dedektörü, 0-1 ppm Elektrokimyasal, Röleli, SS316L | 4100 | 4100 | 0% | PP
841 | PQN-S-8934 | Ekransız | Elektrokimyasal | 89 German | Alüminyum | 4-20mA, RS485 | Mevcut | 89 German Gaz Dedektörü, 0-1 ppm Elektrokimyasal | 2550 | 2550 | 0% | PP
842 | PQN-S-8934-R | Ekransız | Elektrokimyasal | 89 German | Alüminyum | 4-20mA, RS485, Röle | Mevcut | 89 German Gaz Dedektörü, 0-1 ppm Elektrokimyasal, Röleli | 2750 | 2750 | 0% | PP
843 | PQN-S-8934-SS | Ekransız | Elektrokimyasal | 89 German | Paslanmaz Çelik | 4-20mA, RS485 | Mevcut | 89 German Gaz Dedektörü, 0-1 ppm Elektrokimyasal, SS316L | 3150 | 3150 | 0% | PP
844 | PQN-S-8934-SS-R | Ekransız | Elektrokimyasal | 89 German | Paslanmaz Çelik | 4-20mA, RS485, Röle | Mevcut | 89 German Gaz Dedektörü, 0-1 ppm Elektrokimyasal, Röleli, SS316L | 3350 | 3350 | 0% | PP
845 | PQN-S-9031 | Ekransız | Yarı İletken | 90 Hava Kalitesi | Alüminyum | 4-20mA, RS485 | Mevcut | 90 Hava Kalitesi Dedektörü, 0-30 ppm Yarı İletken | 2200 | 2200 | 0% | PP
846 | PQN-S-9031-R | Ekransız | Yarı İletken | 90 Hava Kalitesi | Alüminyum | 4-20mA, RS485, Röle | Mevcut | 90 Hava Kalitesi Dedektörü, 0-30 ppm Yarı İletken, Röleli | 2400 | 2400 | 0% | PP
847 | PQN-S-9031-SS | Ekransız | Yarı İletken | 90 Hava Kalitesi | Paslanmaz Çelik | 4-20mA, RS485 | Mevcut | 90 Hava Kalitesi Dedektörü, 0-30 ppm Yarı İletken, SS316L | 2800 | 2800 | 0% | PP
848 | PQN-S-9031-SS-R | Ekransız | Yarı İletken | 90 Hava Kalitesi | Paslanmaz Çelik | 4-20mA, RS485, Röle | Mevcut | 90 Hava Kalitesi Dedektörü, 0-30 ppm Yarı İletken, Röleli, SS316L | 3000 | 3000 | 0% | PP
849 | PQN-S-9131 | Ekransız | Yarı İletken | 91 A2L Yeni Nesil Soğutucu Gazlar | Alüminyum | 4-20mA, RS485 | Mevcut | 91 A2L Soğutucu Gaz Dedektörü, ppm Yarı İletken | 2050 | 2050 | 0% | PP
850 | PQN-S-9131-R | Ekransız | Yarı İletken | 91 A2L Yeni Nesil Soğutucu Gazlar | Alüminyum | 4-20mA, RS485, Röle | Mevcut | 91 A2L Soğutucu Gaz Dedektörü, ppm Yarı İletken, Röleli | 2250 | 2250 | 0% | PP
851 | PQN-S-9131-SS | Ekransız | Yarı İletken | 91 A2L Yeni Nesil Soğutucu Gazlar | Paslanmaz Çelik | 4-20mA, RS485 | Mevcut | 91 A2L Soğutucu Gaz Dedektörü, ppm Yarı İletken, SS316L | 2650 | 2650 | 0% | PP
852 | PQN-S-9131-SS-R | Ekransız | Yarı İletken | 91 A2L Yeni Nesil Soğutucu Gazlar | Paslanmaz Çelik | 4-20mA, RS485, Röle | Mevcut | 91 A2L Soğutucu Gaz Dedektörü, ppm Yarı İletken, Röleli, SS316L | 2850 | 2850 | 0% | PP
853 | PQN-S-9233 | Ekransız | Infrared | 92 R507 Soğutucu | Alüminyum | 4-20mA, RS485 | Mevcut | 92 R507 Soğutucu Gaz Dedektörü, ppm Infrared | 2200 | 2200 | 0% | PP
854 | PQN-S-9233-R | Ekransız | Infrared | 92 R507 Soğutucu | Alüminyum | 4-20mA, RS485, Röle | Mevcut | 92 R507 Soğutucu Gaz Dedektörü, ppm Infrared, Röleli | 2400 | 2400 | 0% | PP
855 | PQN-S-9233-SS | Ekransız | Infrared | 92 R507 Soğutucu | Paslanmaz Çelik | 4-20mA, RS485 | Mevcut | 92 R507 Soğutucu Gaz Dedektörü, ppm Infrared, SS316L | 2800 | 2800 | 0% | PP
856 | PQN-S-9233-SS-R | Ekransız | Infrared | 92 R507 Soğutucu | Paslanmaz Çelik | 4-20mA, RS485, Röle | Mevcut | 92 R507 Soğutucu Gaz Dedektörü, ppm Infrared, Röleli, SS316L | 3000 | 3000 | 0% | PP
857 | PQN-S-9333 | Ekransız | Infrared | 93 R1234ze Soğutucu | Alüminyum | 4-20mA, RS485 | Mevcut | 93 R1234ze Soğutucu Gaz Dedektörü, ppm Infrared | 2350 | 2350 | 0% | PP
858 | PQN-S-9333-R | Ekransız | Infrared | 93 R1234ze Soğutucu | Alüminyum | 4-20mA, RS485, Röle | Mevcut | 93 R1234ze Soğutucu Gaz Dedektörü, ppm Infrared, Röleli | 2550 | 2550 | 0% | PP
859 | PQN-S-9333-SS | Ekransız | Infrared | 93 R1234ze Soğutucu | Paslanmaz Çelik | 4-20mA, RS485 | Mevcut | 93 R1234ze Soğutucu Gaz Dedektörü, ppm Infrared, SS316L | 2950 | 2950 | 0% | PP
860 | PQN-S-9333-SS-R | Ekransız | Infrared | 93 R1234ze Soğutucu | Paslanmaz Çelik | 4-20mA, RS485, Röle | Mevcut | 93 R1234ze Soğutucu Gaz Dedektörü, ppm Infrared, Röleli, SS316L | 3150 | 3150 | 0% | PP
861 | PQN-S-9433 | Ekransız | Infrared | 94 SF6 Kükürt Hekzaflorür | Alüminyum | 4-20mA, RS485 | Mevcut | 94 SF6 Kükürt Hekzaflorür Gaz Dedektörü, 0-2000 ppm Infrared | 6000 | 6000 | 0% | PP
862 | PQN-S-9433-R | Ekransız | Infrared | 94 SF6 Kükürt Hekzaflorür | Alüminyum | 4-20mA, RS485, Röle | Mevcut | 94 SF6 Kükürt Hekzaflorür Gaz Dedektörü, 0-2000 ppm Infrared, Röleli | 6200 | 6200 | 0% | PP
863 | PQN-S-9433-SS | Ekransız | Infrared | 94 SF6 Kükürt Hekzaflorür | Paslanmaz Çelik | 4-20mA, RS485 | Mevcut | 94 SF6 Kükürt Hekzaflorür Gaz Dedektörü, 0-2000 ppm Infrared, SS316L | 6500 | 6500 | 0% | PP
864 | PQN-S-9433-SS-R | Ekransız | Infrared | 94 SF6 Kükürt Hekzaflorür | Paslanmaz Çelik | 4-20mA, RS485, Röle | Mevcut | 94 SF6 Kükürt Hekzaflorür Gaz Dedektörü, 0-2000 ppm Infrared, Röleli, SS316L | 6800 | 6800 | 0% | PP
865 | PQD-S-3137 | Ekranlı | MPS | 31 Metan | Alüminyum | 4-20mA, RS485 | Mevcut | 31 Metan Gaz Dedektörü, 0-100 %LEL MPS | 3150 | 3150 | 0% | PP
866 | PQD-S-3137-R | Ekranlı | MPS | 31 Metan | Alüminyum | 4-20mA, RS485, Röle | Mevcut | 31 Metan Gaz Dedektörü, 0-100 %LEL MPS, Röleli | 3400 | 3400 | 0% | PP
867 | PQD-S-3137-SS | Ekranlı | MPS | 31 Metan | Paslanmaz Çelik | 4-20mA, RS485 | Mevcut | 31 Metan Gaz Dedektörü, 0-100 %LEL MPS, SS316L | 3800 | 3800 | 0% | PP
868 | PQD-S-3137-SS-R | Ekranlı | MPS | 31 Metan | Paslanmaz Çelik | 4-20mA, RS485, Röle | Mevcut | 31 Metan Gaz Dedektörü, 0-100 %LEL MPS, Röleli, SS316L | 4000 | 4000 | 0% | PP
869 | PQD-S-4434E | Ekranlı | Elektrokimyasal | 44 Karbonmonoksit | Alüminyum | 4-20mA, RS485 | Mevcut | 44 Karbonmonoksit Gaz Dedektörü, 0-5000 ppm Elektrokimyasal | 2000 | 2000 | 0% | PP
870 | PQD-S-4434E-R | Ekranlı | Elektrokimyasal | 44 Karbonmonoksit | Alüminyum | 4-20mA, RS485, Röle | Mevcut | 44 Karbonmonoksit Gaz Dedektörü, 0-5000 ppm Elektrokimyasal, Röleli | 2200 | 2200 | 0% | PP
871 | PQD-S-4434E-SS | Ekranlı | Elektrokimyasal | 44 Karbonmonoksit | Paslanmaz Çelik | 4-20mA, RS485 | Mevcut | 44 Karbonmonoksit Gaz Dedektörü, 0-5000 ppm Elektrokimyasal, SS316L | 2600 | 2600 | 0% | PP
872 | PQD-S-4434E-SS-R | Ekranlı | Elektrokimyasal | 44 Karbonmonoksit | Paslanmaz Çelik | 4-20mA, RS485, Röle | Mevcut | 44 Karbonmonoksit Gaz Dedektörü, 0-5000 ppm Elektrokimyasal, Röleli, SS316L | 2800 | 2800 | 0% | PP
873 | PQD-S-5833 | Ekranlı | Infrared | 58 Propilen | Alüminyum | 4-20mA, RS485 | Mevcut | 58 Propilen Gaz Dedektörü, 0-100 %LEL Infrared | 2500 | 2500 | 0% | PP
874 | PQD-S-5833-R | Ekranlı | Infrared | 58 Propilen | Alüminyum | 4-20mA, RS485, Röle | Mevcut | 58 Propilen Gaz Dedektörü, 0-100 %LEL Infrared, Röleli | 2700 | 2700 | 0% | PP
875 | PQD-S-6634B-SS-R | Ekranlı | Elektrokimyasal | 66 Sülfür Dioksit | Paslanmaz Çelik | 4-20mA, RS485, Röle | Mevcut | 66 Sülfür Dioksit Gaz Dedektörü, 0-150 ppm Elektrokimyasal, Röleli, SS316L | 3600 | 3600 | 0% | PP
876 | PQD-S-6634D | Ekranlı | Elektrokimyasal | 66 Sülfür Dioksit | Alüminyum | 4-20mA, RS485 | Mevcut | 66 Sülfür Dioksit Gaz Dedektörü, 0-500 ppm Elektrokimyasal | 3300 | 3300 | 0% | PP
877 | PQD-S-6634D-R | Ekranlı | Elektrokimyasal | 66 Sülfür Dioksit | Alüminyum | 4-20mA, RS485, Röle | Mevcut | 66 Sülfür Dioksit Gaz Dedektörü, 0-500 ppm Elektrokimyasal, Röleli | 3500 | 3500 | 0% | PP
878 | PQD-S-6634D-SS | Ekranlı | Elektrokimyasal | 66 Sülfür Dioksit | Paslanmaz Çelik | 4-20mA, RS485 | Mevcut | 66 Sülfür Dioksit Gaz Dedektörü, 0-500 ppm Elektrokimyasal, SS316L | 3900 | 3900 | 0% | PP
879 | PQD-S-6634D-SS-R | Ekranlı | Elektrokimyasal | 66 Sülfür Dioksit | Paslanmaz Çelik | 4-20mA, RS485, Röle | Mevcut | 66 Sülfür Dioksit Gaz Dedektörü, 0-500 ppm Elektrokimyasal, Röleli, SS316L | 4100 | 4100 | 0% | PP
880 | PQD-S-6634E | Ekranlı | Elektrokimyasal | 66 Sülfür Dioksit | Alüminyum | 4-20mA, RS485 | Mevcut | 66 Sülfür Dioksit Gaz Dedektörü, 0-50 ppm Elektrokimyasal | 2950 | 2950 | 0% | PP
881 | PQD-S-6634E-R | Ekranlı | Elektrokimyasal | 66 Sülfür Dioksit | Alüminyum | 4-20mA, RS485, Röle | Mevcut | 66 Sülfür Dioksit Gaz Dedektörü, 0-50 ppm Elektrokimyasal, Röleli | 3150 | 3150 | 0% | PP
882 | PQD-S-6634E-SS | Ekranlı | Elektrokimyasal | 66 Sülfür Dioksit | Paslanmaz Çelik | 4-20mA, RS485 | Mevcut | 66 Sülfür Dioksit Gaz Dedektörü, 0-50 ppm Elektrokimyasal, SS316L | 3600 | 3600 | 0% | PP
883 | PQD-S-6634E-SS-R | Ekranlı | Elektrokimyasal | 66 Sülfür Dioksit | Paslanmaz Çelik | 4-20mA, RS485, Röle | Mevcut | 66 Sülfür Dioksit Gaz Dedektörü, 0-50 ppm Elektrokimyasal, Röleli, SS316L | 3800 | 3800 | 0% | PP
884 | PQD-S-6634F | Ekranlı | Elektrokimyasal | 66 Sülfür Dioksit | Alüminyum | 4-20mA, RS485 | Mevcut | 66 Sülfür Dioksit Gaz Dedektörü, 0-1000 ppm Elektrokimyasal | 4350 | 4350 | 0% | PP
885 | PQD-S-6634F-R | Ekranlı | Elektrokimyasal | 66 Sülfür Dioksit | Alüminyum | 4-20mA, RS485, Röle | Mevcut | 66 Sülfür Dioksit Gaz Dedektörü, 0-1000 ppm Elektrokimyasal, Röleli | 4600 | 4600 | 0% | PP
886 | PQD-S-6634F-SS | Ekranlı | Elektrokimyasal | 66 Sülfür Dioksit | Paslanmaz Çelik | 4-20mA, RS485 | Mevcut | 66 Sülfür Dioksit Gaz Dedektörü, 0-1000 ppm Elektrokimyasal, SS316L | 5150 | 5150 | 0% | PP
887 | PQD-S-6634F-SS-R | Ekranlı | Elektrokimyasal | 66 Sülfür Dioksit | Paslanmaz Çelik | 4-20mA, RS485, Röle | Mevcut | 66 Sülfür Dioksit Gaz Dedektörü, 0-1000 ppm Elektrokimyasal, Röleli, SS316L | 5400 | 5400 | 0% | PP
888 | PQD-S-7434B | Ekranlı | Elektrokimyasal | 74 Formaldehit | Alüminyum | 4-20mA, RS485 | Mevcut | 74 Formaldehit Gaz Dedektörü, 0-50 ppm Elektrokimyasal | 3400 | 3400 | 0% | PP
889 | PQD-S-7434B-R | Ekranlı | Elektrokimyasal | 74 Formaldehit | Alüminyum | 4-20mA, RS485, Röle | Mevcut | 74 Formaldehit Gaz Dedektörü, 0-50 ppm Elektrokimyasal, Röleli | 3600 | 3600 | 0% | PP
890 | PQD-S-7434B-SS | Ekranlı | Elektrokimyasal | 74 Formaldehit | Paslanmaz Çelik | 4-20mA, RS485 | Mevcut | 74 Formaldehit Gaz Dedektörü, 0-50 ppm Elektrokimyasal, SS316L | 4000 | 4000 | 0% | PP
891 | PQD-S-7434B-SS-R | Ekranlı | Elektrokimyasal | 74 Formaldehit | Paslanmaz Çelik | 4-20mA, RS485, Röle | Mevcut | 74 Formaldehit Gaz Dedektörü, 0-50 ppm Elektrokimyasal, Röleli, SS316L | 4200 | 4200 | 0% | PP
892 | PQD-S-8934-R | Ekranlı | Elektrokimyasal | 89 German | Alüminyum | 4-20mA, RS485, Röle | Mevcut | 89 German Gaz Dedektörü, 0-1 ppm Elektrokimyasal, Röleli | 3050 | 3050 | 0% | PP
893 | PQD-S-8934-SS | Ekranlı | Elektrokimyasal | 89 German | Paslanmaz Çelik | 4-20mA, RS485 | Mevcut | 89 German Gaz Dedektörü, 0-1 ppm Elektrokimyasal, SS316L | 3450 | 3450 | 0% | PP
894 | PQD-S-8934-SS-R | Ekranlı | Elektrokimyasal | 89 German | Paslanmaz Çelik | 4-20mA, RS485, Röle | Mevcut | 89 German Gaz Dedektörü, 0-1 ppm Elektrokimyasal, Röleli, SS316L | 3650 | 3650 | 0% | PP
895 | PQD-S-9634 | Ekranlı | Elektrokimyasal | 96 Klorin Dioksit | Alüminyum | 4-20mA, RS485 | Mevcut | 96 Klor Dioksit Gaz Dedektörü, 0-20 ppm Elektrokimyasal | 2850 | 2850 | 0% | PP
896 | PQD-S-9634-R | Ekranlı | Elektrokimyasal | 96 Klorin Dioksit | Alüminyum | 4-20mA, RS485, Röle | Mevcut | 96 Klor Dioksit Gaz Dedektörü, 0-20 ppm Elektrokimyasal, Röleli | 3050 | 3050 | 0% | PP
897 | PQD-S-9634-SS | Ekranlı | Elektrokimyasal | 96 Klorin Dioksit | Paslanmaz Çelik | 4-20mA, RS485 | Mevcut | 96 Klor Dioksit Gaz Dedektörü, 0-20 ppm Elektrokimyasal, SS316L | 3450 | 3450 | 0% | PP
898 | PQD-S-9634-SS-R | Ekranlı | Elektrokimyasal | 96 Klorin Dioksit | Paslanmaz Çelik | 4-20mA, RS485, Röle | Mevcut | 96 Klor Dioksit Gaz Dedektörü, 0-20 ppm Elektrokimyasal, Röleli, SS316L | 3650 | 3650 | 0% | PP
899 | PQD-S-9734 | Ekranlı | Elektrokimyasal | 97 Bromin | Alüminyum | 4-20mA, RS485 | Mevcut | 97 Bromin Gaz Dedektörü, 0-5 ppm Elektrokimyasal | 3800 | 3800 | 0% | PP
900 | PQD-S-9734-R | Ekranlı | Elektrokimyasal | 97 Bromin | Alüminyum | 4-20mA, RS485, Röle | Mevcut | 97 Bromin Gaz Dedektörü, 0-5 ppm Elektrokimyasal, Röleli | 4000 | 4000 | 0% | PP
901 | PQD-S-9734-SS | Ekranlı | Elektrokimyasal | 97 Bromin | Paslanmaz Çelik | 4-20mA, RS485 | Mevcut | 97 Bromin Gaz Dedektörü, 0-5 ppm Elektrokimyasal, SS316L | 4450 | 4450 | 0% | PP
902 | PQD-S-9734-SS-R | Ekranlı | Elektrokimyasal | 97 Bromin | Paslanmaz Çelik | 4-20mA, RS485, Röle | Mevcut | 97 Bromin Gaz Dedektörü, 0-5 ppm Elektrokimyasal, Röleli, SS316L | 4650 | 4650 | 0% | PP
903 | PQN-S-4434D | Ekransız | Elektrokimyasal | 44 Karbonmonoksit | Alüminyum | 4-20mA, RS485 | Mevcut | 44 Karbonmonoksit Gaz Dedektörü, 0-2000 ppm Elektrokimyasal | 1750 | 1750 | 0% | PP
904 | PQN-S-4434D-R | Ekransız | Elektrokimyasal | 44 Karbonmonoksit | Alüminyum | 4-20mA, RS485, Röle | Mevcut | 44 Karbonmonoksit Gaz Dedektörü, 0-2000 ppm Elektrokimyasal, Röleli | 1950 | 1950 | 0% | PP
905 | PQN-S-4434D-SS | Ekransız | Elektrokimyasal | 44 Karbonmonoksit | Paslanmaz Çelik | 4-20mA, RS485 | Mevcut | 44 Karbonmonoksit Gaz Dedektörü, 0-2000 ppm Elektrokimyasal, SS316L | 2350 | 2350 | 0% | PP
906 | PQN-S-4434D-SS-R | Ekransız | Elektrokimyasal | 44 Karbonmonoksit | Paslanmaz Çelik | 4-20mA, RS485, Röle | Mevcut | 44 Karbonmonoksit Gaz Dedektörü, 0-2000 ppm Elektrokimyasal, Röleli, SS316L | 2550 | 2550 | 0% | PP
907 | PQN-S-4434E | Ekransız | Elektrokimyasal | 44 Karbonmonoksit | Alüminyum | 4-20mA, RS485 | Mevcut | 44 Karbonmonoksit Gaz Dedektörü, 0-5000 ppm Elektrokimyasal | 1700 | 1700 | 0% | PP
908 | PQN-S-4434E-R | Ekransız | Elektrokimyasal | 44 Karbonmonoksit | Alüminyum | 4-20mA, RS485, Röle | Mevcut | 44 Karbonmonoksit Gaz Dedektörü, 0-5000 ppm Elektrokimyasal, Röleli | 1900 | 1900 | 0% | PP
909 | PQN-S-4434E-SS | Ekransız | Elektrokimyasal | 44 Karbonmonoksit | Paslanmaz Çelik | 4-20mA, RS485 | Mevcut | 44 Karbonmonoksit Gaz Dedektörü, 0-5000 ppm Elektrokimyasal, SS316L | 2300 | 2300 | 0% | PP
910 | PQN-S-4434E-SS-R | Ekransız | Elektrokimyasal | 44 Karbonmonoksit | Paslanmaz Çelik | 4-20mA, RS485, Röle | Mevcut | 44 Karbonmonoksit Gaz Dedektörü, 0-5000 ppm Elektrokimyasal, Röleli, SS316L | 2500 | 2500 | 0% | PP
911 | PQN-S-4434-R | Ekransız | Elektrokimyasal | 44 Karbonmonoksit | Alüminyum | 4-20mA, RS485, Röle | Mevcut | 44 Karbonmonoksit Gaz Dedektörü, 0-300 ppm Elektrokimyasal, Röleli | 1900 | 1900 | 0% | PP
912 | PQN-S-6634D | Ekransız | Elektrokimyasal | 66 Sülfür Dioksit | Alüminyum | 4-20mA, RS485 | Mevcut | 66 Sülfür Dioksit Gaz Dedektörü, 0-500 ppm Elektrokimyasal | 3000 | 3000 | 0% | PP
913 | PQN-S-6634D-R | Ekransız | Elektrokimyasal | 66 Sülfür Dioksit | Alüminyum | 4-20mA, RS485, Röle | Mevcut | 66 Sülfür Dioksit Gaz Dedektörü, 0-500 ppm Elektrokimyasal, Röleli | 3200 | 3200 | 0% | PP
914 | PQN-S-6634D-SS | Ekransız | Elektrokimyasal | 66 Sülfür Dioksit | Paslanmaz Çelik | 4-20mA, RS485 | Mevcut | 66 Sülfür Dioksit Gaz Dedektörü, 0-500 ppm Elektrokimyasal, SS316L | 3600 | 3600 | 0% | PP
915 | PQN-S-6634D-SS-R | Ekransız | Elektrokimyasal | 66 Sülfür Dioksit | Paslanmaz Çelik | 4-20mA, RS485, Röle | Mevcut | 66 Sülfür Dioksit Gaz Dedektörü, 0-500 ppm Elektrokimyasal, Röleli, SS316L | 3800 | 3800 | 0% | PP
916 | PQN-S-6634E | Ekransız | Elektrokimyasal | 66 Sülfür Dioksit | Alüminyum | 4-20mA, RS485 | Mevcut | 66 Sülfür Dioksit Gaz Dedektörü, 0-50 ppm Elektrokimyasal | 3000 | 3000 | 0% | PP
917 | PQN-S-6634E-R | Ekransız | Elektrokimyasal | 66 Sülfür Dioksit | Alüminyum | 4-20mA, RS485, Röle | Mevcut | 66 Sülfür Dioksit Gaz Dedektörü, 0-50 ppm Elektrokimyasal, Röleli | 3200 | 3200 | 0% | PP
918 | PQN-S-6634E-SS | Ekransız | Elektrokimyasal | 66 Sülfür Dioksit | Paslanmaz Çelik | 4-20mA, RS485 | Mevcut | 66 Sülfür Dioksit Gaz Dedektörü, 0-50 ppm Elektrokimyasal, SS316L | 3600 | 3600 | 0% | PP
919 | PQN-S-6634E-SS-R | Ekransız | Elektrokimyasal | 66 Sülfür Dioksit | Paslanmaz Çelik | 4-20mA, RS485, Röle | Mevcut | 66 Sülfür Dioksit Gaz Dedektörü, 0-50 ppm Elektrokimyasal, Röleli, SS316L | 3800 | 3800 | 0% | PP
920 | PQN-S-6634F | Ekransız | Elektrokimyasal | 66 Sülfür Dioksit | Alüminyum | 4-20mA, RS485 | Mevcut | 66 Sülfür Dioksit Gaz Dedektörü, 0-1000 ppm Elektrokimyasal | 3950 | 3950 | 0% | PP
921 | PQN-S-6634F-R | Ekransız | Elektrokimyasal | 66 Sülfür Dioksit | Alüminyum | 4-20mA, RS485, Röle | Mevcut | 66 Sülfür Dioksit Gaz Dedektörü, 0-1000 ppm Elektrokimyasal, Röleli | 4200 | 4200 | 0% | PP
922 | PQN-S-6634F-SS | Ekransız | Elektrokimyasal | 66 Sülfür Dioksit | Paslanmaz Çelik | 4-20mA, RS485 | Mevcut | 66 Sülfür Dioksit Gaz Dedektörü, 0-1000 ppm Elektrokimyasal, SS316L | 4750 | 4750 | 0% | PP
923 | PQN-S-6634F-SS-R | Ekransız | Elektrokimyasal | 66 Sülfür Dioksit | Paslanmaz Çelik | 4-20mA, RS485, Röle | Mevcut | 66 Sülfür Dioksit Gaz Dedektörü, 0-1000 ppm Elektrokimyasal, Röleli, SS316L | 5000 | 5000 | 0% | PP
924 | PQN-S-6634-R | Ekransız | Elektrokimyasal | 66 Sülfür Dioksit | Alüminyum | 4-20mA, RS485, Röle | Mevcut | 66 Sülfür Dioksit Gaz Dedektörü, 0-10 ppm Elektrokimyasal, Röleli | 2600 | 2600 | 0% | PP
925 | PQN-S-7434B | Ekransız | Elektrokimyasal | 74 Formaldehit | Alüminyum | 4-20mA, RS485 | Mevcut | 74 Formaldehit Gaz Dedektörü, 0-50 ppm Elektrokimyasal | 3050 | 3050 | 0% | PP
926 | PQN-S-7434B-R | Ekransız | Elektrokimyasal | 74 Formaldehit | Alüminyum | 4-20mA, RS485, Röle | Mevcut | 74 Formaldehit Gaz Dedektörü, 0-50 ppm Elektrokimyasal, Röleli | 3300 | 3300 | 0% | PP
927 | PQN-S-7434B-SS | Ekransız | Elektrokimyasal | 74 Formaldehit | Paslanmaz Çelik | 4-20mA, RS485 | Mevcut | 74 Formaldehit Gaz Dedektörü, 0-50 ppm Elektrokimyasal, SS316L | 3700 | 3700 | 0% | PP
928 | PQN-S-7434B-SS-R | Ekransız | Elektrokimyasal | 74 Formaldehit | Paslanmaz Çelik | 4-20mA, RS485, Röle | Mevcut | 74 Formaldehit Gaz Dedektörü, 0-50 ppm Elektrokimyasal, Röleli, SS316L | 3900 | 3900 | 0% | PP
929 | PQN-S-9534 | Ekransız | Elektrokimyasal | 95 Flor | Alüminyum | 4-20mA, RS485 | Mevcut | 95 Flor Gaz Dedektörü, 0-5 ppm Elektrokimyasal | 3300 | 3300 | 0% | PP
930 | PQN-S-9534-R | Ekransız | Elektrokimyasal | 95 Flor | Alüminyum | 4-20mA, RS485, Röle | Mevcut | 95 Flor Gaz Dedektörü, 0-5 ppm Elektrokimyasal, Röleli | 3500 | 3500 | 0% | PP
931 | PQN-S-9534-SS | Ekransız | Elektrokimyasal | 95 Flor | Paslanmaz Çelik | 4-20mA, RS485 | Mevcut | 95 Flor Gaz Dedektörü, 0-5 ppm Elektrokimyasal, SS316L | 3900 | 3900 | 0% | PP
932 | PQN-S-9534-SS-R | Ekransız | Elektrokimyasal | 95 Flor | Paslanmaz Çelik | 4-20mA, RS485, Röle | Mevcut | 95 Flor Gaz Dedektörü, 0-5 ppm Elektrokimyasal, Röleli, SS316L | 4100 | 4100 | 0% | PP
933 | PQN-S-9634 | Ekransız | Elektrokimyasal | 96 Klorin Dioksit | Alüminyum | 4-20mA, RS485 | Mevcut | 96 Klor Dioksit Gaz Dedektörü, 0-20 ppm Elektrokimyasal | 2550 | 2550 | 0% | PP
934 | PQN-S-9634-R | Ekransız | Elektrokimyasal | 96 Klorin Dioksit | Alüminyum | 4-20mA, RS485, Röle | Mevcut | 96 Klor Dioksit Gaz Dedektörü, 0-20 ppm Elektrokimyasal, Röleli | 2750 | 2750 | 0% | PP
935 | PQN-S-9634-SS | Ekransız | Elektrokimyasal | 96 Klorin Dioksit | Paslanmaz Çelik | 4-20mA, RS485 | Mevcut | 96 Klor Dioksit Gaz Dedektörü, 0-20 ppm Elektrokimyasal, SS316L | 3150 | 3150 | 0% | PP
936 | PQN-S-9634-SS-R | Ekransız | Elektrokimyasal | 96 Klorin Dioksit | Paslanmaz Çelik | 4-20mA, RS485, Röle | Mevcut | 96 Klor Dioksit Gaz Dedektörü, 0-20 ppm Elektrokimyasal, Röleli, SS316L | 3350 | 3350 | 0% | PP
937 | PQN-S-9734 | Ekransız | Elektrokimyasal | 97 Bromin | Alüminyum | 4-20mA, RS485 | Mevcut | 97 Bromin Gaz Dedektörü, 0-5 ppm Elektrokimyasal | 3500 | 3500 | 0% | PP
938 | PQN-S-9734-R | Ekransız | Elektrokimyasal | 97 Bromin | Alüminyum | 4-20mA, RS485, Röle | Mevcut | 97 Bromin Gaz Dedektörü, 0-5 ppm Elektrokimyasal, Röleli | 3700 | 3700 | 0% | PP
939 | PQN-S-9734-SS | Ekransız | Elektrokimyasal | 97 Bromin | Paslanmaz Çelik | 4-20mA, RS485 | Mevcut | 97 Bromin Gaz Dedektörü, 0-5 ppm Elektrokimyasal, SS316L | 4100 | 4100 | 0% | PP
940 | PQN-S-9734-SS-R | Ekransız | Elektrokimyasal | 97 Bromin | Paslanmaz Çelik | 4-20mA, RS485, Röle | Mevcut | 97 Bromin Gaz Dedektörü, 0-5 ppm Elektrokimyasal, Röleli, SS316L | 4350 | 4350 | 0% | PP

## PQ-Aksesuarlar
PROSENSE PQ-S GAZ DEDEKTÖRÜ AKSESUARLARI
Ürünlerin resimleri temsili olarak verilmiştir.
No | Ürün Kodu | Açıklama | Liste Fiyatı | İskonto Sonrası Fiyat | İskonto Oranı | İskonto Kodu
1 | PQS-3R+ | PQ 2 Alarm, 1 Hata NO/NC Röle Kartı | 470 | 470 | 0% | PP
2 | PQ-HART | PQ Serisi Dedektörler İçin Hart Modülü | 250 | 250 | 0% | PP
3 | PQ-DISP | PQ, PX, P, PC3 Serileri için Ekran Modülü (Ex Muhafaza, 15 Kablo İle) | 1000 | 1000 | 0% | PP
4 | P-ASU-1 | Hava Örnekleme Aparatı, Tek Girişli, Difüzyon Tip | 140 | 140 | 0% | PP
5 | P-ASU-2 | Hava Örnekleme Aparatı, Çift Girişli, Difüzyon Tip | 150 | 150 | 0% | PP
6 | PY-MBK-SS | Montaj Braket Kiti, Paslanmaz Çelik | 90 | 90 | 0% | PP
7 | PY-PMK-SS | Boru Montaj Kiti, Paslanmaz Çelik, 2" | 150 | 150 | 0% | PP
8 | PY-SS-SS | Güneşlik/Yağmurluk, Paslanmaz Çelik | 210 | 210 | 0% | PP
9 | PY-SS | Güneşlik/Yağmurluk | 130 | 130 | 0% | PP
10 | PY-MBK | Montaj Braket Kiti | 50 | 50 | 0% | PP
11 | PY-PMK | Boru Montaj Kiti,, 2" | 50 | 50 | 0% | PP
12 | C2-UL | UL Certified Version | 170 | 170 | 0% | PP
13 | C3-INMETRO | INMETRO Certified Version | 1 | 1 | 0% | PP
14 | C4-UKEX | UKEX Certified Version | 15 | 15 | 0% | PP
15 | C5-EAC | EAC Certified Version | 85 | 85 | 0% | PP
16 | C6-BVMARINE | BV MARINE Certified Version | 170 | 170 | 0% | PP
17 | C7-MED | BV MED Certified Version | 170 | 170 | 0% | PP
18 | P-GTA | Tavan Montajına Uygun Gaz Toplama Aparatı | 150 | 150 | 0% | PP
19 | PQ-PD05A | Prosense El Terminal | 840 | 840 | 0% | PP
20 | P-GTA-SS | Tavan Montajına Uygun Gaz Toplama Aparatı , SS316L | 250 | 250 | 0% | PP
21 | P-IP66 | Paslanmaz Çelik IP66 Başlık | 200 | 200 | 0% | PP
22 | P-IP66D | Derlin IP66 Başlık | 150 | 150 | 0% | PP
23 | PQN-SS | PQN Paslanmaz Çelik Gövde | 900 | 900 | 0% | PP
24 | PQD-SS | PQD Paslanmaz Çelik Gövde | 1000 | 1000 | 0% | PP
25 | P-HT05-HC | Yüksek Sıcak Ortamlar için HC Sensör (Patlayıcı*) | 150 | 150 | 0% | PP
26 | P-HT04-H2S | Yüksek Sıcak Ortamlar için H2S Sensör | 420 | 420 | 0% | PP
27 | P-SH30-DMK | Prosense Kanal Örnekleme Aparatı Düz Zemilerde Kullanıma Uygun | 200 | 200 | 0% | PP
28 | P-SH30-DMK-10 | Prosense Kanal Örnekleme Aparatı 10cm Çapındaki Borulara Uygun | 200 | 200 | 0% | PP
29 | P-SH30-DMK-20 | Prosense Duct Mounting Kit For 20cm Çapındaki Borulara Uygun | 200 | 200 | 0% | PP
30 | P-SH30-DMK-30 | Prosense Duct Mounting Kit For 30cm Çapındaki Borulara Uygun | 200 | 200 | 0% | PP
31 | PR-KT12A | Atex Sertifikalı 1/2" Kör Tapa, Alüminyum | 20 | 20 | 0% | PP
32 | PR-KT12 | Atex Sertifikalı 1/2" Kablo Glendi, Nikel Kaplı Pirinç | 25 | 25 | 0% | PP
33 | PR-KT12-SS | Atex Sertifikalı 1/2" Kablo Glendi, Paslanmaz Çelik | 50 | 50 | 0% | PP
34 | PR-NYY12 | Atex Sertifikalı 1/2" Kablo Glendi, Nikel Kaplı Pirinç | 30 | 30 | 0% | PP
35 | PR-NYY12S | Atex Sertifikalı 1/2" Kablo Glendi, Çelik Spiral Girişli | 40 | 40 | 0% | PP
36 | PR-NYY12-SS | Atex Sertifikalı 1/2" Kablo Glendi, Paslanmaz Çelik | 60 | 60 | 0% | PP
PQ-PD05A
El Terminali
P-GTA
Gaz Toplama Aparatı
PQ-SS
SS316 Gövde Kaplama
P-RSM
Ayrık Sensör Modülü
PK-K30T
Kalibrasyon Aparatı
P-IP66
IP66 Başlık
P-SH30-DMK10
Kanal Örnekleme Aparatı
PR-KT12A
Kör Tapa
PR-NYY12A
Kablo Glendi
P-ASU-2
Hava Örnekleme Aparatı
PQS-3R+
Röle Modülü
1) PY-PMK: Boru Montaj Kiti 2"
2) PY-SS: Güneşlik/Yağmurluk
3) PY-MBK: Montaj Braket Kiti

## SIL Kontrol Paneli
MULTISCAN++ S2 GAZ KONTROL PANELİ
Yüksek adetlerde gaz dedektörlerinin kontrolü için en uygun çözüm Atex Sertifikalı, SIL2
Genel Özellikler:
256'ya kadar gaz dedektörünü izlemek ve kontrol etmek için üretilmiş gaz kontrol ünitesidir. ATEX ve SIL2 Sertifikalarına sahiptir. Son derece esnek olmakla birlikte güvenilir olan gaz kontrol paneli, hem 4-20mA, hem de RS485 bağlantı için uygundur.
No Code | Ürün Kodu | Açıklama | Liste Fiyatı | Bayi Fiyatı | İndirim Oranı | İndirim Kodu
1 | MULTISCAN++S2-32B | 32+8 Dedektör Kapasiteli, 2 Açık veya 1 kapalı RS485 Hattı, Max 128+8 Çıkış | 5650 | 5650 | 0% | SP
2 | MULTISCAN++ S2-64B | 64+8 Dedektör Kapasiteli, 2 Açık veya 1 kapalı RS485 Hattı, Max 128+8 Çıkış | 6100 | 6100 | 0% | SP
3 | MULTISCAN++ S2-128B | 128+8 Dedektör Kapasiteli, 4 Açık veya 2 kapalı RS485 Hattı, Max 256+8 Çıkış | 6800 | 6800 | 0% | SP
4 | MULTISCAN++ S2-256B | 256+8 Dedektör Kapasiteli, 4 Açık veya 2 kapalı RS485 Hattı, Max 256+8 Çıkış | 7500 | 7500 | 0% | SP
5 | IN8-S2 | 8'li 4-20mA Giriş Modülü | 750 | 750 | 0% | SP
6 | 8REL-S2 | 8'li Röle Kartı (STG/OUT16-S üzerine takılır) | 550 | 550 | 0% | SP
7 | OUT16-S2 | Röle Giriş Yuvası (maksimum 2 adet STG/8REL) | 750 | 750 | 0% | SP
8 | BOX | IP55 Plastik Kutu (STG/IN8-S veya STG/OUT16-S için) | 200 | 200 | 0% | SP