## Ön Kapak
2025 FİYAT LİSTESİ 31.12.2025 Tarihine Kadar Geçerlidir.
Prosense Teknoloji Sanayi Ananom Sirketi Cumhuriyet Mah. Mermer Sok. No: 16/1, 34876, Kartal, Istanbul T: +90 (216) 306 77 88 ¦ F: +90 (216) 473 81 29 www.prosense.com.tr ¦ info@prosense.com.tr

## İskonto Planı
İSKONTO PLANI
| Açıklama | İskonto Kodu | İskonto Oranı
| Prosense | PP | 0%
| İthal Ürünler | PF | 0%
| Özel Proje Ürünleri | SP | 0%
| Prosense Otopark | PC | 0%
| Net | NT | 0%
| Fiyat Sorunuz | FS | 0%
| Döviz Birimi | €
Tüm fiyatlarımız EXW cinsinden verilmiştir. KDV ve kargo ücretleri dahil değildir. İstisnai durumlar olabilmektedir fakat bu tarz durumlar için gereken adet, standart olmayan bir cihazın kullanılacak sisteme uygunluğu, kalibrasyon prosedürleri ve ortaya çıkabilecek olası teknik sorunlar dikkate alınmalıdır. Prosense hüküm ve koşullarına tabidir. Prosense ürünün tasarımını veya teknik özelliklerini önceden bildirimde bulunmaksızın değiştirme hakkını saklı tutar.
Bizimle İletişime Geçin satis@prosense.com.tr

## Örnekleme Sistemi
PROSENSE GAZ ÖRNEKLEME SİSTEMİ
Prosense Gaz Örnekleme çözümü, difüzyon metodunun kullanılamadığı alanlarda kesintisiz ve güvenilir gaz örneklemesi yapması için geliştirilmiştir. Prosense Gaz Örnekleme çözümü, projenin gerektirdiği şartlara göre dizayn edilir. Tamamen kişiselleştirilebilir ve talep edilen sisteme göre tasarlanabilir.
Özellikler
• Gazı her koşulda algılama • Doğru ölçüm ve izleme • Tamamen özelleştirilebilir sistem • Veri toplama • Çoklu gaz izleme • Kolay Bakım • Kullanıcı dostu • Genel maliyet açısından uygun • Tehlikeli ve güvenli alan seçenekleri
Gaz Örnekleme Sistemi ile ilgili detaylı bilgi almak ve sorularınız için bizimle iletişime geçebilirsiniz.
GAZ ÖRNEKLEME SİSTEMİ |  |  |  | €
Ürün Kodu | Açıklama | Liste Fiyatı | Bayi Fiyatı | İndirim Oranı | İndirim Kodu
GSS-SET | Gaz Örnekleme Panosu Sigorta, Klemens. V.b Sarf Ekipmanları Dahil Komple Set | 0 | 0 | 0% | FS
GSS-002 | Elektronik Zamanlayıcı (TIMER) | 0 | 0 | 0% | FS
GSS-003 | Termal Kontrol | 0 | 0 | 0% | FS
GSS-006 | Vakum Pompası | 0 | 0 | 0% | FS
GSS-006-EX | Ex-proof Vakum Pompası | 0 | 0 | 0% | FS
GSS-008 | Nem ve Toz Filtresi | 0 | 0 | 0% | FS
GSS-008-C | Temizlenebilir Nem ve Toz Filtresi | 0 | 0 | 0% | FS
GSS-009-A | 2 Yollu Selenoid Vana , Paslanmaz, 1/4" | 0 | 0 | 0% | FS
GSS-009-B | 3 Yollu Selenoid Vana , Paslanmaz, 1/4" | 0 | 0 | 0% | FS
GSS-009-EX-A | Ex-proof 2 Yollu Selenoid Vana | 0 | 0 | 0% | FS
GSS-009-EX-B | Ex-proof 3 Yollu Selenoid Vana | 0 | 0 | 0% | FS
GSS-010 | Soğutucu Blok | 0 | 0 | 0% | FS
GSS-017 | Termostat | 0 | 0 | 0% | FS
GSS-017-10K | Sıcaklık Sensörü, Termostat | 0 | 0 | 0% | FS
GSS-018 | Akıllı Kontrol ve Programlama Modülü | 0 | 0 | 0% | FS
GSS-019-D01 | Regülatörlü Akış Ölçer | 0 | 0 | 0% | FS
GSS-019-EX-H | Exproof Hata Çıkışlı Regülatör | 0 | 0 | 0% | FS
GSS-019-Z | Zener Bariyer- Akış Regülatörü için | 0 | 0 | 0% | FS
GSS-021 | Fitting (Opsiyonel SS316) | 0 | 0 | 0% | FS
GSS-022 | Alev Tutucu | 0 | 0 | 0% | FS

## PQ Serisi
PROSENSE PQ-S SERİSİ YANICI, ZEHİRLEYİCİ, OKSİJEN VE VOC GAZ DEDEKTÖRLERİ
PQ Serisi sabit gaz dedektörleri zorlayıcı endüstriyel koşullarda kesintisiz bir şekilde yanıcı, zehirleyici, boğucu ve VOC gazlarını algılayabilmesi için tasarlanan akıllı gaz dedektörüdür. Pelistör, Elektrokimyasal, Infrared, PID ve MPS sensörlerin kullanımıyla PQ Serisi LEL, ppm ve VOL düzeylerinde kusursuz ölçüm yapmaktadır. PQ-S Serisinin PQD-S ve PQN-S olmak üzere iki versiyonu bulunmaktadır. PQD-S Serisi ekranlı, PQN-S ise ekransız versiyondur.
| Özellikler |  |  |  | Kullanıcı Dostu Yazılım
| • Pelistör(Katalitik), Elektrokimyasal, Infrared, PID, MPS Sensörler • OLED Ekran • Standart 4-20mA Çıkış • Standart RS485 Modbus(RTU) Arayüz • Standart Epoksi Boyalı Alüminyum Gövde • Standart Paslanmaz Çelik SS316 Sensör Başlığı • 1/2'',3/4 NPT ve M20 Kablo Giriş Seçenekleri • IP65 Koruma Sınıfı • Zone 1, Zone 2 ve M2 Ortamlarında Çalışmaya Uygun • ATEX Sınıfı: II 2 G Ex db IIC T6 Gb, II 2 D Ex tb IIIC T85°C Db Class I, Division 1, Group A, B, C & D, |  |  |  | • Manyetik Kontrol • Kalibrasyon Süresi Uyarısı • Temassız Kalibrasyon • Güvenli Kayıt Toplama • Sürekli Kendini Test Etme • Analog Çıkış Simülasyonu • Röle Testi • Bump Testi • Özelleştirilebilir Parametreler • Kalibrasyon Aralığı Takibi • Sıfır Bastırma • Popüler Gaz Konsantrasyonları
| Opsiyonel Parçalar • Röle Çıkışı (Alarm1, Alarm2, Hata) • HART Modül Çıkışı • Ayrık Sensör Modülü • Gaz Toplama Aparatı • Montaj Aparatları (Boru, Rakor) • Güneşten/Yağmurdan Koruma Şemsiyesi • IP66 Sensör Başlığı • SS316 Dedektör Gövdesi/Kaplaması | [5 empty] | PQD-S DEDEKTÖR SERİSİ (ekranlı versiyon) | PQN-S DEDEKTÖR SERİSİ (ekransız versiyon)
Sertifikalar • ATEX, IECEx, UL, INMETRO, UKEX, ECASEx, CSA, EAC, MARINE
* Aşağıda listede belirtilmeyen gazlar ve belirli özel aralıklar için bize danışmanızı rica ederiz. * UL Sertifikalı versiyon opsiyonel olarak verilmektedir.
No | Ürün Kodu | Ekran | Sensör | Gaz | Gövde | Çıkışlar | Açıklama | Liste Fiyatı | İskonto Sonrası Fiyatı | İskonto Oranı | İskonto Kodu
1 | PQD-3033 | Ekranlı | Infrared | 30 LPG | Alüminyum | 4-20mA, RS485 | 30 LPG Gaz Dedektörü, 0-100 %LEL Infrared | 2350 | 2350 | 0% | PP
2 | PQD-3033-R | Ekranlı | Infrared | 30 LPG | Alüminyum | 4-20mA, RS485, Röle | 30 LPG Gaz Dedektörü, 0-100 %LEL Infrared, Röleli | 2550 | 2550 | 0% | PP
3 | PQD-3033-SS | Ekranlı | Infrared | 30 LPG | Paslanmaz Çelik | 4-20mA, RS485 | 30 LPG Gaz Dedektörü, 0-100 %LEL Infrared, SS316L | 2950 | 2950 | 0% | PP
4 | PQD-3033-SS-R | Ekranlı | Infrared | 30 LPG | Paslanmaz Çelik | 4-20mA, RS485, Röle | 30 LPG Gaz Dedektörü, 0-100 %LEL Infrared, Röleli, SS316L | 3150 | 3150 | 0% | PP
5 | PQD-3035 | Ekranlı | Pelistör | 30 LPG | Alüminyum | 4-20mA, RS485 | 30 LPG Gaz Dedektörü, 0-100 %LEL Pelistör | 1600 | 1600 | 0% | PP
6 | PQD-3035-R | Ekranlı | Pelistör | 30 LPG | Alüminyum | 4-20mA, RS485, Röle | 30 LPG Gaz Dedektörü, 0-100 %LEL Pelistör, Röleli | 1800 | 1800 | 0% | PP
7 | PQD-3035-SS | Ekranlı | Pelistör | 30 LPG | Paslanmaz Çelik | 4-20mA, RS485 | 30 LPG Gaz Dedektörü, 0-100 %LEL Pelistör, SS316L | 2250 | 2250 | 0% | PP
8 | PQD-3035-SS-R | Ekranlı | Pelistör | 30 LPG | Paslanmaz Çelik | 4-20mA, RS485, Röle | 30 LPG Gaz Dedektörü, 0-100 %LEL Pelistör, Röleli, SS316L | 2450 | 2450 | 0% | PP
9 | PQD-3133 | Ekranlı | Infrared | 31 Metan | Alüminyum | 4-20mA, RS485 | 31 Metan Gaz Dedektörü, 0-100 %LEL Infrared, Röleli | 2350 | 2350 | 0% | PP
10 | PQD-3133-R | Ekranlı | Infrared | 31 Metan | Alüminyum | 4-20mA, RS485, Röle | 31 Metan Gaz Dedektörü, 0-100 %LEL Infrared, SS316L | 2550 | 2550 | 0% | PP
11 | PQD-3133-SS | Ekranlı | Infrared | 31 Metan | Paslanmaz Çelik | 4-20mA, RS485 | 31 Metan Gaz Dedektörü, 0-100 %LEL Infrared, Röleli, SS316L | 2950 | 2950 | 0% | PP
12 | PQD-3133-SS-R | Ekranlı | Infrared | 31 Metan | Paslanmaz Çelik | 4-20mA, RS485, Röle | 31 Metan Gaz Dedektörü, 0-100 %LEL Infrared | 3150 | 3150 | 0% | PP
13 | PQD-3133V | Ekranlı | Infrared | 31 Metan | Alüminyum | 4-20mA, RS485 | 31 Metan Gaz Dedektörü, 0-100% Vol Infrared, Röleli | 2650 | 2650 | 0% | PP
14 | PQD-3133V-R | Ekranlı | Infrared | 31 Metan | Alüminyum | 4-20mA, RS485, Röle | 31 Metan Gaz Dedektörü, 0-100% Vol Infrared, SS316L | 2850 | 2850 | 0% | PP
15 | PQD-3133V-SS | Ekranlı | Infrared | 31 Metan | Paslanmaz Çelik | 4-20mA, RS485 | 31 Metan Gaz Dedektörü, 0-100% Vol Infrared, Röleli, SS316L | 3300 | 3300 | 0% | PP
16 | PQD-3133V-SS-R | Ekranlı | Infrared | 31 Metan | Paslanmaz Çelik | 4-20mA, RS485, Röle | 31 Metan Gaz Dedektörü, 0-100% Vol Infrared | 3500 | 3500 | 0% | PP
17 | PQD-3135 | Ekranlı | Pelistör | 31 Metan | Alüminyum | 4-20mA, RS485 | 31 Metan Gaz Dedektörü, 0-100 %LEL Pelistör | 1600 | 1600 | 0% | PP
18 | PQD-3135-R | Ekranlı | Pelistör | 31 Metan | Alüminyum | 4-20mA, RS485, Röle | 31 Metan Gaz Dedektörü, 0-100 %LEL Pelistör, Röleli | 1800 | 1800 | 0% | PP
19 | PQD-3135-SS | Ekranlı | Pelistör | 31 Metan | Paslanmaz Çelik | 4-20mA, RS485 | 31 Metan Gaz Dedektörü, 0-100 %LEL Pelistör, SS316L | 2250 | 2250 | 0% | PP
20 | PQD-3135-SS-R | Ekranlı | Pelistör | 31 Metan | Paslanmaz Çelik | 4-20mA, RS485, Röle | 31 Metan Gaz Dedektörü, 0-100 %LEL Pelistör, Röleli, SS316L | 2450 | 2450 | 0% | PP
21 | PQD-3137 | Ekranlı | MPS | 31 Metan | Alüminyum | 4-20mA, RS485 | 31 Metan Gaz Dedektörü, 0-100 %LEL MPS | 2850 | 2850 | 0% | PP
22 | PQD-3137-R | Ekranlı | MPS | 31 Metan | Alüminyum | 4-20mA, RS485, Röle | 31 Metan Gaz Dedektörü, 0-100 %LEL MPS, Röleli | 3050 | 3050 | 0% | PP
23 | PQD-3137-SS | Ekranlı | MPS | 31 Metan | Paslanmaz Çelik | 4-20mA, RS485 | 31 Metan Gaz Gaz Dedektörü, 0-100 %LEL MPS, SS316L | 3500 | 3500 | 0% | PP
24 | PQD-3137-SS-R | Ekranlı | MPS | 31 Metan | Paslanmaz Çelik | 4-20mA, RS485, Röle | 31 Metan Gaz Gaz Dedektörü, 0-100 %LEL MPS, Röleli, SS316L | 3700 | 3700 | 0% | PP
25 | PQD-3233 | Ekranlı | Infrared | 32 Petrol Buharı | Alüminyum | 4-20mA, RS485 | 32 Petrol Buharı Gaz Dedektörü, 0-100 %LEL Infrared, Röleli | 2350 | 2350 | 0% | PP
26 | PQD-3233-R | Ekranlı | Infrared | 32 Petrol Buharı | Alüminyum | 4-20mA, RS485, Röle | 32 Petrol Buharı Gaz Dedektörü, 0-100 %LEL Infrared, SS316L | 2550 | 2550 | 0% | PP
27 | PQD-3233-SS | Ekranlı | Infrared | 32 Petrol Buharı | Paslanmaz Çelik | 4-20mA, RS485 | 32 Petrol Buharı Gaz Dedektörü, 0-100 %LEL Infrared, Röleli, SS316L | 2950 | 2950 | 0% | PP
28 | PQD-3233-SS-R | Ekranlı | Infrared | 32 Petrol Buharı | Paslanmaz Çelik | 4-20mA, RS485, Röle | 32 Petrol Buharı Gaz Dedektörü, 0-100 %LEL Infrared | 3150 | 3150 | 0% | PP
29 | PQD-3235 | Ekranlı | Pelistör | 32 Petrol Buharı | Alüminyum | 4-20mA, RS485 | 32 Petrol Buharı Gaz Dedektörü, 0-100 %LEL Pelistör | 1600 | 1600 | 0% | PP
30 | PQD-3235-R | Ekranlı | Pelistör | 32 Petrol Buharı | Alüminyum | 4-20mA, RS485, Röle | 32 Petrol Buharı Gaz Dedektörü, 0-100 %LEL Pelistör, Röleli | 1800 | 1800 | 0% | PP
31 | PQD-3235-SS | Ekranlı | Pelistör | 32 Petrol Buharı | Paslanmaz Çelik | 4-20mA, RS485 | 32 Petrol Buharı Gaz Dedektörü, 0-100 %LEL Pelistör, SS316L | 2250 | 2250 | 0% | PP
32 | PQD-3235-SS-R | Ekranlı | Pelistör | 32 Petrol Buharı | Paslanmaz Çelik | 4-20mA, RS485, Röle | 32 Petrol Buharı Gaz Dedektörü, 0-100 %LEL Pelistör, Röleli, SS316L | 2450 | 2450 | 0% | PP
33 | PQD-3333 | Ekranlı | Infrared | 33 Bütan | Alüminyum | 4-20mA, RS485 | 33 Bütan Gaz Dedektörü, 0-100 %LEL Infrared, Röleli | 2350 | 2350 | 0% | PP
34 | PQD-3333-R | Ekranlı | Infrared | 33 Bütan | Alüminyum | 4-20mA, RS485, Röle | 33 Bütan Gaz Dedektörü, 0-100 %LEL Infrared, SS316L | 2550 | 2550 | 0% | PP
35 | PQD-3333-SS | Ekranlı | Infrared | 33 Bütan | Paslanmaz Çelik | 4-20mA, RS485 | 33 Bütan Gaz Dedektörü, 0-100 %LEL Infrared, Röleli, SS316L | 2950 | 2950 | 0% | PP
36 | PQD-3333-SS-R | Ekranlı | Infrared | 33 Bütan | Paslanmaz Çelik | 4-20mA, RS485, Röle | 33 Bütan Gaz Dedektörü, 0-100 %LEL Infrared | 3150 | 3150 | 0% | PP
37 | PQD-3335 | Ekranlı | Pelistör | 33 Bütan | Alüminyum | 4-20mA, RS485 | 33 Bütan Gaz Dedektörü, 0-100 %LEL Pelistör | 1600 | 1600 | 0% | PP
38 | PQD-3335-R | Ekranlı | Pelistör | 33 Bütan | Alüminyum | 4-20mA, RS485, Röle | 33 Bütan Gaz Dedektörü, 0-100 %LEL Pelistör, Röleli | 1800 | 1800 | 0% | PP
39 | PQD-3335-SS | Ekranlı | Pelistör | 33 Bütan | Paslanmaz Çelik | 4-20mA, RS485 | 33 Bütan Gaz Dedektörü, 0-100 %LEL Pelistör, SS316L | 2250 | 2250 | 0% | PP
40 | PQD-3335-SS-R | Ekranlı | Pelistör | 33 Bütan | Paslanmaz Çelik | 4-20mA, RS485, Röle | 33 Bütan Gaz Dedektörü, 0-100 %LEL Pelistör, Röleli, SS316L | 2450 | 2450 | 0% | PP
41 | PQD-3433 | Ekranlı | Infrared | 34 Propan | Alüminyum | 4-20mA, RS485 | 34 Propan Gaz Dedektörü, 0-100 %LEL Infrared, Röleli | 2350 | 2350 | 0% | PP
42 | PQD-3433-R | Ekranlı | Infrared | 34 Propan | Alüminyum | 4-20mA, RS485, Röle | 34 Propan Gaz Dedektörü, 0-100 %LEL Infrared, SS316L | 2550 | 2550 | 0% | PP
43 | PQD-3433-SS | Ekranlı | Infrared | 34 Propan | Paslanmaz Çelik | 4-20mA, RS485 | 34 Propan Gaz Dedektörü, 0-100 %LEL Infrared, Röleli, SS316L | 2950 | 2950 | 0% | PP
44 | PQD-3433-SS-R | Ekranlı | Infrared | 34 Propan | Paslanmaz Çelik | 4-20mA, RS485, Röle | 34 Propan Gaz Dedektörü, 0-100 %LEL Infrared | 3150 | 3150 | 0% | PP
45 | PQD-3435 | Ekranlı | Pelistör | 34 Propan | Alüminyum | 4-20mA, RS485 | 34 Propan Gaz Dedektörü, 0-100 %LEL Pelistör | 1600 | 1600 | 0% | PP
46 | PQD-3435-R | Ekranlı | Pelistör | 34 Propan | Alüminyum | 4-20mA, RS485, Röle | 34 Propan Gaz Dedektörü, 0-100 %LEL Pelistör, Röleli | 1800 | 1800 | 0% | PP
47 | PQD-3435-SS | Ekranlı | Pelistör | 34 Propan | Paslanmaz Çelik | 4-20mA, RS485 | 34 Propan Gaz Dedektörü, 0-100 %LEL Pelistör, SS316L | 2250 | 2250 | 0% | PP
48 | PQD-3435-SS-R | Ekranlı | Pelistör | 34 Propan | Paslanmaz Çelik | 4-20mA, RS485, Röle | 34 Propan Gaz Dedektörü, 0-100 %LEL Pelistör, Röleli, SS316L | 2450 | 2450 | 0% | PP
49 | PQD-3533 | Ekranlı | Infrared | 35 Hekzan | Alüminyum | 4-20mA, RS485 | 35 Hekzan Gaz Dedektörü, 0-100 %LEL Infrared, Röleli | 2350 | 2350 | 0% | PP
50 | PQD-3533-R | Ekranlı | Infrared | 35 Hekzan | Alüminyum | 4-20mA, RS485, Röle | 35 Hekzan Gaz Dedektörü, 0-100 %LEL Infrared, SS316L | 2550 | 2550 | 0% | PP
51 | PQD-3533-SS | Ekranlı | Infrared | 35 Hekzan | Paslanmaz Çelik | 4-20mA, RS485 | 35 Hekzan Gaz Dedektörü, 0-100 %LEL Infrared, Röleli, SS316L | 2950 | 2950 | 0% | PP
52 | PQD-3533-SS-R | Ekranlı | Infrared | 35 Hekzan | Paslanmaz Çelik | 4-20mA, RS485, Röle | 35 Hekzan Gaz Dedektörü, 0-100 %LEL Infrared | 3150 | 3150 | 0% | PP
53 | PQD-3535 | Ekranlı | Pelistör | 35 Hekzan | Alüminyum | 4-20mA, RS485 | 35 Hekzan Gaz Dedektörü, 0-100 %LEL Pelistör | 1600 | 1600 | 0% | PP
54 | PQD-3535-R | Ekranlı | Pelistör | 35 Hekzan | Alüminyum | 4-20mA, RS485, Röle | 35 Hekzan Gaz Dedektörü, 0-100 %LEL Pelistör, Röleli | 1800 | 1800 | 0% | PP
55 | PQD-3535-SS | Ekranlı | Pelistör | 35 Hekzan | Paslanmaz Çelik | 4-20mA, RS485 | 35 Hekzan Gaz Dedektörü, 0-100 %LEL Pelistör, SS316L | 2250 | 2250 | 0% | PP
56 | PQD-3535-SS-R | Ekranlı | Pelistör | 35 Hekzan | Paslanmaz Çelik | 4-20mA, RS485, Röle | 35 Hekzan Gaz Dedektörü, 0-100 %LEL Pelistör, Röleli, SS316L | 2450 | 2450 | 0% | PP
57 | PQD-3634 | Ekranlı | Elektrokimyasal | 36 Hidrojen | Alüminyum | 4-20mA, RS485 | 36 Hidrojen Gaz Dedektörü, 0-500 ppm Elektrokimyasal | 1800 | 1800 | 0% | PP
58 | PQD-3634B | Ekranlı | Elektrokimyasal | 36 Hidrojen | Alüminyum | 4-20mA, RS485 | 36 Hidrojen Gaz Dedektörü, 0-1000 ppm Elektrokimyasal | 1850 | 1850 | 0% | PP
59 | PQD-3634B-R | Ekranlı | Elektrokimyasal | 36 Hidrojen | Alüminyum | 4-20mA, RS485, Röle | 36 Hidrojen Gaz Dedektörü, 0-1000 ppm Elektrokimyasal, Röleli | 2050 | 2050 | 0% | PP
60 | PQD-3634B-SS | Ekranlı | Elektrokimyasal | 36 Hidrojen | Paslanmaz Çelik | 4-20mA, RS485 | 36 Hidrojen Gaz Dedektörü, 0-1000 ppm Elektrokimyasal, SS316L | 2500 | 2500 | 0% | PP
61 | PQD-3634B-SS-R | Ekranlı | Elektrokimyasal | 36 Hidrojen | Paslanmaz Çelik | 4-20mA, RS485, Röle | 36 Hidrojen Gaz Dedektörü, 0-1000 ppm Elektrokimyasal, Röleli, SS316L | 2700 | 2700 | 0% | PP
62 | PQD-3634C | Ekranlı | Elektrokimyasal | 36 Hidrojen | Alüminyum | 4-20mA, RS485 | 36 Hidrojen Gaz Dedektörü, 0-2000 ppm Elektrokimyasal | 1850 | 1850 | 0% | PP
63 | PQD-3634C-R | Ekranlı | Elektrokimyasal | 36 Hidrojen | Alüminyum | 4-20mA, RS485, Röle | 36 Hidrojen Gaz Dedektörü, 0-2000 ppm Elektrokimyasal, Röleli | 2050 | 2050 | 0% | PP
64 | PQD-3634C-SS | Ekranlı | Elektrokimyasal | 36 Hidrojen | Paslanmaz Çelik | 4-20mA, RS485 | 36 Hidrojen Gaz Dedektörü, 0-2000 ppm Elektrokimyasal, SS316L | 2500 | 2500 | 0% | PP
65 | PQD-3634C-SS-R | Ekranlı | Elektrokimyasal | 36 Hidrojen | Paslanmaz Çelik | 4-20mA, RS485, Röle | 36 Hidrojen Gaz Dedektörü, 0-2000 ppm Elektrokimyasal, Röleli, SS316L | 2700 | 2700 | 0% | PP
66 | PQD-3634-R | Ekranlı | Elektrokimyasal | 36 Hidrojen | Alüminyum | 4-20mA, RS485, Röle | 36 Hidrojen Gaz Dedektörü, 0-500 ppm Elektrokimyasal, Röleli | 2000 | 2000 | 0% | PP
67 | PQD-3634-SS | Ekranlı | Elektrokimyasal | 36 Hidrojen | Paslanmaz Çelik | 4-20mA, RS485 | 36 Hidrojen Gaz Dedektörü, 0-500 ppm Elektrokimyasal, SS316L | 2450 | 2450 | 0% | PP
68 | PQD-3634-SS-R | Ekranlı | Elektrokimyasal | 36 Hidrojen | Paslanmaz Çelik | 4-20mA, RS485, Röle | 36 Hidrojen Gaz Dedektörü, 0-500 ppm Elektrokimyasal, Röleli, SS316L | 2650 | 2650 | 0% | PP
69 | PQD-3635 | Ekranlı | Pelistör | 36 Hidrojen | Alüminyum | 4-20mA, RS485 | 36 Hidrojen Gaz Dedektörü, 0-100 %LEL Pelistör | 1600 | 1600 | 0% | PP
70 | PQD-3635-R | Ekranlı | Pelistör | 36 Hidrojen | Alüminyum | 4-20mA, RS485, Röle | 36 Hidrojen Gaz Dedektörü, 0-100 %LEL Pelistör, Röleli | 1800 | 1800 | 0% | PP
71 | PQD-3635-SS | Ekranlı | Pelistör | 36 Hidrojen | Paslanmaz Çelik | 4-20mA, RS485 | 36 Hidrojen Gaz Dedektörü, 0-100 %LEL Pelistör, SS316L | 2250 | 2250 | 0% | PP
72 | PQD-3635-SS-R | Ekranlı | Pelistör | 36 Hidrojen | Paslanmaz Çelik | 4-20mA, RS485, Röle | 36 Hidrojen Gaz Dedektörü, 0-100 %LEL Pelistör, Röleli, SS316L | 2450 | 2450 | 0% | PP
73 | PQD-3733 | Ekranlı | Infrared | 37 Pentan | Alüminyum | 4-20mA, RS485 | 37 Pentan Gaz Dedektörü, 0-100 %LEL Infrared, Röleli | 2350 | 2350 | 0% | PP
74 | PQD-3733-R | Ekranlı | Infrared | 37 Pentan | Alüminyum | 4-20mA, RS485, Röle | 37 Pentan Gaz Dedektörü, 0-100 %LEL Infrared, SS316L | 2550 | 2550 | 0% | PP
75 | PQD-3733-SS | Ekranlı | Infrared | 37 Pentan | Paslanmaz Çelik | 4-20mA, RS485 | 37 Pentan Gaz Dedektörü, 0-100 %LEL Infrared, Röleli, SS316L | 2950 | 2950 | 0% | PP
76 | PQD-3733-SS-R | Ekranlı | Infrared | 37 Pentan | Paslanmaz Çelik | 4-20mA, RS485, Röle | 37 Pentan Gaz Dedektörü, 0-100 %LEL Infrared | 3150 | 3150 | 0% | PP
77 | PQD-3735 | Ekranlı | Pelistör | 37 Pentan | Alüminyum | 4-20mA, RS485 | 37 Pentan Gaz Dedektörü, 0-100 %LEL Pelistör | 1600 | 1600 | 0% | PP
78 | PQD-3735-R | Ekranlı | Pelistör | 37 Pentan | Alüminyum | 4-20mA, RS485, Röle | 37 Pentan Gaz Dedektörü, 0-100 %LEL Pelistör, Röleli | 1800 | 1800 | 0% | PP
79 | PQD-3735-SS | Ekranlı | Pelistör | 37 Pentan | Paslanmaz Çelik | 4-20mA, RS485 | 37 Pentan Gaz Dedektörü, 0-100 %LEL Pelistör, SS316L | 2250 | 2250 | 0% | PP
80 | PQD-3735-SS-R | Ekranlı | Pelistör | 37 Pentan | Paslanmaz Çelik | 4-20mA, RS485, Röle | 37 Pentan Gaz Dedektörü, 0-100 %LEL Pelistör, Röleli, SS316L | 2450 | 2450 | 0% | PP
81 | PQD-3835 | Ekranlı | Pelistör | 38 Toluen | Alüminyum | 4-20mA, RS485 | 38 Toluen Gaz Dedektörü, 0-100 %LEL Pelistör | 1600 | 1600 | 0% | PP
82 | PQD-3835-R | Ekranlı | Pelistör | 38 Toluen | Alüminyum | 4-20mA, RS485, Röle | 38 Toluen Gaz Dedektörü, 0-100 %LEL Pelistör, Röleli | 1800 | 1800 | 0% | PP
83 | PQD-3835-SS | Ekranlı | Pelistör | 38 Toluen | Paslanmaz Çelik | 4-20mA, RS485 | 38 Toluen Gaz Dedektörü, 0-100 %LEL Pelistör, SS316L | 2250 | 2250 | 0% | PP
84 | PQD-3835-SS-R | Ekranlı | Pelistör | 38 Toluen | Paslanmaz Çelik | 4-20mA, RS485, Röle | 38 Toluen Gaz Dedektörü, 0-100 %LEL Pelistör, Röleli, SS316L | 2450 | 2450 | 0% | PP
85 | PQD-3935 | Ekranlı | Pelistör | 39 Metil Alkol | Alüminyum | 4-20mA, RS485 | 39 Metanol Gaz Dedektörü, 0-100 %LEL Pelistör | 1600 | 1600 | 0% | PP
86 | PQD-3935-R | Ekranlı | Pelistör | 39 Metil Alkol | Alüminyum | 4-20mA, RS485, Röle | 39 Metanol Gaz Dedektörü, 0-100 %LEL Pelistör, Röleli | 1800 | 1800 | 0% | PP
87 | PQD-3935-SS | Ekranlı | Pelistör | 39 Metil Alkol | Paslanmaz Çelik | 4-20mA, RS485 | 39 Metanol Gaz Dedektörü, 0-100 %LEL Pelistör, SS316L | 2250 | 2250 | 0% | PP
88 | PQD-3935-SS-R | Ekranlı | Pelistör | 39 Metil Alkol | Paslanmaz Çelik | 4-20mA, RS485, Röle | 39 Metanol Gaz Dedektörü, 0-100 %LEL Pelistör, Röleli, SS316L | 2450 | 2450 | 0% | PP
89 | PQD-4035 | Ekranlı | Pelistör | 40 Heptan | Alüminyum | 4-20mA, RS485 | 40 Heptan Gaz Dedektörü, 0-100 %LEL Pelistör | 1600 | 1600 | 0% | PP
90 | PQD-4035-R | Ekranlı | Pelistör | 40 Heptan | Alüminyum | 4-20mA, RS485, Röle | 40 Heptan Gaz Dedektörü, 0-100 %LEL Pelistör, Röleli | 1800 | 1800 | 0% | PP
91 | PQD-4035-SS | Ekranlı | Pelistör | 40 Heptan | Paslanmaz Çelik | 4-20mA, RS485 | 40 Heptan Gaz Dedektörü, 0-100 %LEL Pelistör, SS316L | 2250 | 2250 | 0% | PP
92 | PQD-4035-SS-R | Ekranlı | Pelistör | 40 Heptan | Paslanmaz Çelik | 4-20mA, RS485, Röle | 40 Heptan Gaz Dedektörü, 0-100 %LEL Pelistör, Röleli, SS316L | 2450 | 2450 | 0% | PP
93 | PQD-4135 | Ekranlı | Pelistör | 41 Oktan | Alüminyum | 4-20mA, RS485 | 41 Oktan Gaz Dedektörü, 0-100 %LEL Pelistör | 1600 | 1600 | 0% | PP
94 | PQD-4135-R | Ekranlı | Pelistör | 41 Oktan | Alüminyum | 4-20mA, RS485, Röle | 41 Oktan Gaz Dedektörü, 0-100 %LEL Pelistör, Röleli | 1800 | 1800 | 0% | PP
95 | PQD-4135-SS | Ekranlı | Pelistör | 41 Oktan | Paslanmaz Çelik | 4-20mA, RS485 | 41 Oktan Gaz Dedektörü, 0-100 %LEL Pelistör, SS316L | 2250 | 2250 | 0% | PP
96 | PQD-4135-SS-R | Ekranlı | Pelistör | 41 Oktan | Paslanmaz Çelik | 4-20mA, RS485, Röle | 41 Oktan Gaz Dedektörü, 0-100 %LEL Pelistör, Röleli, SS316L | 2450 | 2450 | 0% | PP
97 | PQD-4235 | Ekranlı | Pelistör | 42 Etil Alkol | Alüminyum | 4-20mA, RS485 | 42 Etanol Gaz Dedektörü, 0-100 %LEL Pelistör | 1600 | 1600 | 0% | PP
98 | PQD-4235-R | Ekranlı | Pelistör | 42 Etil Alkol | Alüminyum | 4-20mA, RS485, Röle | 42 Etanol Gaz Dedektörü, 0-100 %LEL Pelistör, Röleli | 1800 | 1800 | 0% | PP
99 | PQD-4235-SS | Ekranlı | Pelistör | 42 Etil Alkol | Paslanmaz Çelik | 4-20mA, RS485 | 42 Etanol Gaz Dedektörü, 0-100 %LEL Pelistör, SS316L | 2250 | 2250 | 0% | PP
100 | PQD-4235-SS-R | Ekranlı | Pelistör | 42 Etil Alkol | Paslanmaz Çelik | 4-20mA, RS485, Röle | 42 Etanol Gaz Dedektörü, 0-100 %LEL Pelistör, Röleli, SS316L | 2450 | 2450 | 0% | PP
101 | PQD-4335 | Ekranlı | Pelistör | 43 İzo Propanol | Alüminyum | 4-20mA, RS485 | 43 Propanol Gaz Dedektörü, 0-100 %LEL Pelistör | 1600 | 1600 | 0% | PP
102 | PQD-4335-R | Ekranlı | Pelistör | 43 İzo Propanol | Alüminyum | 4-20mA, RS485, Röle | 43 Propanol Gaz Dedektörü, 0-100 %LEL Pelistör, Röleli | 1800 | 1800 | 0% | PP
103 | PQD-4335-SS | Ekranlı | Pelistör | 43 İzo Propanol | Paslanmaz Çelik | 4-20mA, RS485 | 43 Propanol Gaz Dedektörü, 0-100 %LEL Pelistör, SS316L | 2250 | 2250 | 0% | PP
104 | PQD-4335-SS-R | Ekranlı | Pelistör | 43 İzo Propanol | Paslanmaz Çelik | 4-20mA, RS485, Röle | 43 Propanol Gaz Dedektörü, 0-100 %LEL Pelistör, Röleli, SS316L | 2450 | 2450 | 0% | PP
105 | PQD-4434 | Ekranlı | Elektrokimyasal | 44 Karbonmonoksit | Alüminyum | 4-20mA, RS485 | 44 Karbonmonoksit Gaz Dedektörü, 0-300 ppm Elektrokimyasal | 1800 | 1800 | 0% | PP
106 | PQD-4434B | Ekranlı | Elektrokimyasal | 44 Karbonmonoksit | Alüminyum | 4-20mA, RS485 | 44 Karbonmonoksit Gaz Dedektörü, 0-500 ppm Elektrokimyasal | 1850 | 1850 | 0% | PP
107 | PQD-4434B-R | Ekranlı | Elektrokimyasal | 44 Karbonmonoksit | Alüminyum | 4-20mA, RS485, Röle | 44 Karbonmonoksit Gaz Dedektörü, 0-500 ppm Elektrokimyasal, Röleli | 2050 | 2050 | 0% | PP
108 | PQD-4434B-SS | Ekranlı | Elektrokimyasal | 44 Karbonmonoksit | Paslanmaz Çelik | 4-20mA, RS485 | 44 Karbonmonoksit Gaz Dedektörü, 0-500 ppm Elektrokimyasal, SS316L | 2500 | 2500 | 0% | PP
109 | PQD-4434B-SS-R | Ekranlı | Elektrokimyasal | 44 Karbonmonoksit | Paslanmaz Çelik | 4-20mA, RS485, Röle | 44 Karbonmonoksit Gaz Dedektörü, 0-500 ppm Elektrokimyasal, Röleli, SS316L | 2700 | 2700 | 0% | PP
110 | PQD-4434C | Ekranlı | Elektrokimyasal | 44 Karbonmonoksit | Alüminyum | 4-20mA, RS485 | 44 Karbonmonoksit Gaz Dedektörü, 0-1000 ppm Elektrokimyasal | 1850 | 1850 | 0% | PP
111 | PQD-4434C-R | Ekranlı | Elektrokimyasal | 44 Karbonmonoksit | Alüminyum | 4-20mA, RS485, Röle | 44 Karbonmonoksit Gaz Dedektörü, 0-1000 ppm Elektrokimyasal, Röleli | 2050 | 2050 | 0% | PP
112 | PQD-4434C-SS | Ekranlı | Elektrokimyasal | 44 Karbonmonoksit | Paslanmaz Çelik | 4-20mA, RS485 | 44 Karbonmonoksit Gaz Dedektörü, 0-1000 ppm Elektrokimyasal, SS316L | 2500 | 2500 | 0% | PP
113 | PQD-4434C-SS-R | Ekranlı | Elektrokimyasal | 44 Karbonmonoksit | Paslanmaz Çelik | 4-20mA, RS485, Röle | 44 Karbonmonoksit Gaz Dedektörü, 0-1000 ppm Elektrokimyasal, Röleli, SS316L | 2700 | 2700 | 0% | PP
114 | PQD-4434D | Ekranlı | Elektrokimyasal | 44 Karbonmonoksit | Alüminyum | 4-20mA, RS485 | 44 Karbonmonoksit Gaz Dedektörü, 0-2000 ppm Elektrokimyasal | 1850 | 1850 | 0% | PP
115 | PQD-4434D-R | Ekranlı | Elektrokimyasal | 44 Karbonmonoksit | Alüminyum | 4-20mA, RS485, Röle | 44 Karbonmonoksit Gaz Dedektörü, 0-2000 ppm Elektrokimyasal, Röleli | 2050 | 2050 | 0% | PP
116 | PQD-4434D-SS | Ekranlı | Elektrokimyasal | 44 Karbonmonoksit | Paslanmaz Çelik | 4-20mA, RS485 | 44 Karbonmonoksit Gaz Dedektörü, 0-2000 ppm Elektrokimyasal, SS316L | 2500 | 2500 | 0% | PP
117 | PQD-4434D-SS-R | Ekranlı | Elektrokimyasal | 44 Karbonmonoksit | Paslanmaz Çelik | 4-20mA, RS485, Röle | 44 Karbonmonoksit Gaz Dedektörü, 0-2000 ppm Elektrokimyasal, Röleli, SS316L | 2700 | 2700 | 0% | PP
118 | PQD-4434E | Ekranlı | Elektrokimyasal | 44 Karbonmonoksit | Alüminyum | 4-20mA, RS485 | 44 Karbonmonoksit Gaz Dedektörü, 0-5000 ppm Elektrokimyasal | 1850 | 1850 | 0% | PP
119 | PQD-4434E-R | Ekranlı | Elektrokimyasal | 44 Karbonmonoksit | Alüminyum | 4-20mA, RS485, Röle | 44 Karbonmonoksit Gaz Dedektörü, 0-5000 ppm Elektrokimyasal, Röleli | 2050 | 2050 | 0% | PP
120 | PQD-4434E-SS | Ekranlı | Elektrokimyasal | 44 Karbonmonoksit | Paslanmaz Çelik | 4-20mA, RS485 | 44 Karbonmonoksit Gaz Dedektörü, 0-5000 ppm Elektrokimyasal, SS316L | 2450 | 2450 | 0% | PP
121 | PQD-4434E-SS-R | Ekranlı | Elektrokimyasal | 44 Karbonmonoksit | Paslanmaz Çelik | 4-20mA, RS485, Röle | 44 Karbonmonoksit Gaz Dedektörü, 0-5000 ppm Elektrokimyasal, Röleli, SS316L | 2650 | 2650 | 0% | PP
122 | PQD-4434-R | Ekranlı | Elektrokimyasal | 44 Karbonmonoksit | Alüminyum | 4-20mA, RS485, Röle | 44 Karbonmonoksit Gaz Dedektörü, 0-300 ppm Elektrokimyasal, Röleli | 2000 | 2000 | 0% | PP
123 | PQD-4434-SS | Ekranlı | Elektrokimyasal | 44 Karbonmonoksit | Paslanmaz Çelik | 4-20mA, RS485 | 44 Karbonmonoksit Gaz Dedektörü, 0-300 ppm Elektrokimyasal, SS316L | 2450 | 2450 | 0% | PP
124 | PQD-4434-SS-R | Ekranlı | Elektrokimyasal | 44 Karbonmonoksit | Paslanmaz Çelik | 4-20mA, RS485, Röle | 44 Karbonmonoksit Gaz Dedektörü, 0-300 ppm Elektrokimyasal, Röleli, SS316L | 2650 | 2650 | 0% | PP
125 | PQD-4435 | Ekranlı | Pelistör | 44 Karbonmonoksit | Alüminyum | 4-20mA, RS485 | 44 Karbonmonoksit Gaz Dedektörü, 0-100 %LEL Pelistör | 1600 | 1600 | 0% | PP
126 | PQD-4435-R | Ekranlı | Pelistör | 44 Karbonmonoksit | Alüminyum | 4-20mA, RS485, Röle | 44 Karbonmonoksit Gaz Dedektörü, 0-100 %LEL Pelistör, Röleli | 1800 | 1800 | 0% | PP
127 | PQD-4435-SS | Ekranlı | Pelistör | 44 Karbonmonoksit | Paslanmaz Çelik | 4-20mA, RS485 | 44 Karbonmonoksit Gaz Dedektörü, 0-100 %LEL Pelistör, SS316L | 2250 | 2250 | 0% | PP
128 | PQD-4435-SS-R | Ekranlı | Pelistör | 44 Karbonmonoksit | Paslanmaz Çelik | 4-20mA, RS485, Röle | 44 Karbonmonoksit Gaz Dedektörü, 0-100 %LEL Pelistör, Röleli, SS316L | 2450 | 2450 | 0% | PP
129 | PQD-4535 | Ekranlı | Pelistör | 45 Aseton | Alüminyum | 4-20mA, RS485 | 45 Aseton Gaz Dedektörü, 0-100 %LEL Pelistör | 1600 | 1600 | 0% | PP
130 | PQD-4535-R | Ekranlı | Pelistör | 45 Aseton | Alüminyum | 4-20mA, RS485, Röle | 45 Aseton Gaz Dedektörü, 0-100 %LEL Pelistör, Röleli | 1800 | 1800 | 0% | PP
131 | PQD-4535-SS | Ekranlı | Pelistör | 45 Aseton | Paslanmaz Çelik | 4-20mA, RS485 | 45 Aseton Gaz Dedektörü, 0-100 %LEL Pelistör, SS316L | 2250 | 2250 | 0% | PP
132 | PQD-4535-SS-R | Ekranlı | Pelistör | 45 Aseton | Paslanmaz Çelik | 4-20mA, RS485, Röle | 45 Aseton Gaz Dedektörü, 0-100 %LEL Pelistör, Röleli, SS316L | 2450 | 2450 | 0% | PP
133 | PQD-4635 | Ekranlı | Pelistör | 46 Metil Etil Keton | Alüminyum | 4-20mA, RS485 | 46 Metil Etil Keton Gaz Dedektörü, 0-100 %LEL Pelistör | 1600 | 1600 | 0% | PP
134 | PQD-4635-R | Ekranlı | Pelistör | 46 Metil Etil Keton | Alüminyum | 4-20mA, RS485, Röle | 46 Metil Etil Keton Gaz Dedektörü, 0-100 %LEL Pelistör, Röleli | 1800 | 1800 | 0% | PP
135 | PQD-4635-SS | Ekranlı | Pelistör | 46 Metil Etil Keton | Paslanmaz Çelik | 4-20mA, RS485 | 46 Metil Etil Keton Gaz Dedektörü, 0-100 %LEL Pelistör, SS316L | 2250 | 2250 | 0% | PP
136 | PQD-4635-SS-R | Ekranlı | Pelistör | 46 Metil Etil Keton | Paslanmaz Çelik | 4-20mA, RS485, Röle | 46 Metil Etil Keton Gaz Dedektörü, 0-100 %LEL Pelistör, Röleli, SS316L | 2450 | 2450 | 0% | PP
137 | PQD-4735 | Ekranlı | Pelistör | 47 Etil Asetat | Alüminyum | 4-20mA, RS485 | 47 Etil Asetat Gaz Dedektörü, 0-100 %LEL Pelistör | 1600 | 1600 | 0% | PP
138 | PQD-4735-R | Ekranlı | Pelistör | 47 Etil Asetat | Alüminyum | 4-20mA, RS485, Röle | 47 Etil Asetat Gaz Dedektörü, 0-100 %LEL Pelistör, Röleli | 1800 | 1800 | 0% | PP
139 | PQD-4735-SS | Ekranlı | Pelistör | 47 Etil Asetat | Paslanmaz Çelik | 4-20mA, RS485 | 47 Etil Asetat Gaz Dedektörü, 0-100 %LEL Pelistör, SS316L | 2250 | 2250 | 0% | PP
140 | PQD-4735-SS-R | Ekranlı | Pelistör | 47 Etil Asetat | Paslanmaz Çelik | 4-20mA, RS485, Röle | 47 Etil Asetat Gaz Dedektörü, 0-100 %LEL Pelistör, Röleli, SS316L | 2450 | 2450 | 0% | PP
141 | PQD-4834 | Ekranlı | Elektrokimyasal | 48 Amonyak | Alüminyum | 4-20mA, RS485 | 48 Amonyak Gaz Dedektörü, 0-100 ppm Elektrokimyasal | 2550 | 2550 | 0% | PP
142 | PQD-4834B | Ekranlı | Elektrokimyasal | 48 Amonyak | Alüminyum | 4-20mA, RS485 | 48 Amonyak Gaz Dedektörü, 0-1000 ppm Elektrokimyasal | 2650 | 2650 | 0% | PP
143 | PQD-4834B-R | Ekranlı | Elektrokimyasal | 48 Amonyak | Alüminyum | 4-20mA, RS485, Röle | 48 Amonyak Gaz Dedektörü, 0-1000 ppm Elektrokimyasal, Röleli | 2850 | 2850 | 0% | PP
144 | PQD-4834B-SS | Ekranlı | Elektrokimyasal | 48 Amonyak | Paslanmaz Çelik | 4-20mA, RS485 | 48 Amonyak Gaz Dedektörü, 0-1000 ppm Elektrokimyasal, SS316L | 3300 | 3300 | 0% | PP
145 | PQD-4834B-SS-R | Ekranlı | Elektrokimyasal | 48 Amonyak | Paslanmaz Çelik | 4-20mA, RS485, Röle | 48 Amonyak Gaz Dedektörü, 0-1000 ppm Elektrokimyasal, Röleli, SS316L | 3500 | 3500 | 0% | PP
146 | PQD-4834C | Ekranlı | Elektrokimyasal | 48 Amonyak | Alüminyum | 4-20mA, RS485 | 48 Amonyak Gaz Dedektörü, 0-50 ppm Elektrokimyasal | 2550 | 2550 | 0% | PP
147 | PQD-4834C-R | Ekranlı | Elektrokimyasal | 48 Amonyak | Alüminyum | 4-20mA, RS485, Röle | 48 Amonyak Gaz Dedektörü, 0-50 ppm Elektrokimyasal, Röleli | 2750 | 2750 | 0% | PP
148 | PQD-4834C-SS | Ekranlı | Elektrokimyasal | 48 Amonyak | Paslanmaz Çelik | 4-20mA, RS485 | 48 Amonyak Gaz Dedektörü, 0-50 ppm Elektrokimyasal, SS316L | 3150 | 3150 | 0% | PP
149 | PQD-4834C-SS-R | Ekranlı | Elektrokimyasal | 48 Amonyak | Paslanmaz Çelik | 4-20mA, RS485, Röle | 48 Amonyak Gaz Dedektörü, 0-50 ppm Elektrokimyasal, Röleli, SS316L | 3400 | 3400 | 0% | PP
150 | PQD-4834D | Ekranlı | Elektrokimyasal | 48 Amonyak | Alüminyum | 4-20mA, RS485 | 48 Amonyak Gaz Dedektörü, 0-250 ppm Elektrokimyasal | 2650 | 2650 | 0% | PP
151 | PQD-4834D-R | Ekranlı | Elektrokimyasal | 48 Amonyak | Alüminyum | 4-20mA, RS485, Röle | 48 Amonyak Gaz Dedektörü, 0-250 ppm Elektrokimyasal, Röleli | 2850 | 2850 | 0% | PP
152 | PQD-4834D-SS | Ekranlı | Elektrokimyasal | 48 Amonyak | Paslanmaz Çelik | 4-20mA, RS485 | 48 Amonyak Gaz Dedektörü, 0-250 ppm Elektrokimyasal, SS316L | 3300 | 3300 | 0% | PP
153 | PQD-4834D-SS-R | Ekranlı | Elektrokimyasal | 48 Amonyak | Paslanmaz Çelik | 4-20mA, RS485, Röle | 48 Amonyak Gaz Dedektörü, 0-250 ppm Elektrokimyasal, Röleli, SS316L | 3500 | 3500 | 0% | PP
154 | PQD-4834E | Ekranlı | Elektrokimyasal | 48 Amonyak | Alüminyum | 4-20mA, RS485 | 48 Amonyak Gaz Dedektörü, 0-500 ppm Elektrokimyasal | 2650 | 2650 | 0% | PP
155 | PQD-4834E-R | Ekranlı | Elektrokimyasal | 48 Amonyak | Alüminyum | 4-20mA, RS485, Röle | 48 Amonyak Gaz Dedektörü, 0-500 ppm Elektrokimyasal, Röleli | 2850 | 2850 | 0% | PP
156 | PQD-4834E-SS | Ekranlı | Elektrokimyasal | 48 Amonyak | Paslanmaz Çelik | 4-20mA, RS485 | 48 Amonyak Gaz Dedektörü, 0-500 ppm Elektrokimyasal, SS316L | 3300 | 3300 | 0% | PP
157 | PQD-4834E-SS-R | Ekranlı | Elektrokimyasal | 48 Amonyak | Paslanmaz Çelik | 4-20mA, RS485, Röle | 48 Amonyak Gaz Dedektörü, 0-500 ppm Elektrokimyasal, Röleli, SS316L | 3500 | 3500 | 0% | PP
158 | PQD-4834F | Ekranlı | Elektrokimyasal | 48 Amonyak | Alüminyum | 4-20mA, RS485 | 48 Amonyak Gaz Dedektörü, 0-300 ppm Elektrokimyasal | 2650 | 2650 | 0% | PP
159 | PQD-4834F-R | Ekranlı | Elektrokimyasal | 48 Amonyak | Alüminyum | 4-20mA, RS485, Röle | 48 Amonyak Gaz Dedektörü, 0-300 ppm Elektrokimyasal, Röleli | 2850 | 2850 | 0% | PP
160 | PQD-4834F-SS | Ekranlı | Elektrokimyasal | 48 Amonyak | Paslanmaz Çelik | 4-20mA, RS485 | 48 Amonyak Gaz Dedektörü, 0-300 ppm Elektrokimyasal, SS316L | 3300 | 3300 | 0% | PP
161 | PQD-4834F-SS-R | Ekranlı | Elektrokimyasal | 48 Amonyak | Paslanmaz Çelik | 4-20mA, RS485, Röle | 48 Amonyak Gaz Dedektörü, 0-300 ppm Elektrokimyasal, Röleli, SS316L | 3500 | 3500 | 0% | PP
162 | PQD-4834-R | Ekranlı | Elektrokimyasal | 48 Amonyak | Alüminyum | 4-20mA, RS485, Röle | 48 Amonyak Gaz Dedektörü, 0-100 ppm Elektrokimyasal, Röleli | 2750 | 2750 | 0% | PP
163 | PQD-4834-SS | Ekranlı | Elektrokimyasal | 48 Amonyak | Paslanmaz Çelik | 4-20mA, RS485 | 48 Amonyak Gaz Dedektörü, 0-100 ppm Elektrokimyasal, SS316L | 3150 | 3150 | 0% | PP
164 | PQD-4834-SS-R | Ekranlı | Elektrokimyasal | 48 Amonyak | Paslanmaz Çelik | 4-20mA, RS485, Röle | 48 Amonyak Gaz Dedektörü, 0-100 ppm Elektrokimyasal, Röleli, SS316L | 3400 | 3400 | 0% | PP
165 | PQD-4835 | Ekranlı | Pelistör | 48 Amonyak | Alüminyum | 4-20mA, RS485 | 48 Amonyak Gaz Dedektörü, 0-100 %LEL Pelistör | 1600 | 1600 | 0% | PP
166 | PQD-4835-R | Ekranlı | Pelistör | 48 Amonyak | Alüminyum | 4-20mA, RS485, Röle | 48 Amonyak Gaz Dedektörü, 0-100 %LEL Pelistör, Röleli | 1800 | 1800 | 0% | PP
167 | PQD-4835-SS | Ekranlı | Pelistör | 48 Amonyak | Paslanmaz Çelik | 4-20mA, RS485 | 48 Amonyak Gaz Dedektörü, 0-100 %LEL Pelistör, SS316L | 2250 | 2250 | 0% | PP
168 | PQD-4835-SS-R | Ekranlı | Pelistör | 48 Amonyak | Paslanmaz Çelik | 4-20mA, RS485, Röle | 48 Amonyak Gaz Dedektörü, 0-100 %LEL Pelistör, Röleli, SS316L | 2450 | 2450 | 0% | PP
169 | PQD-4935 | Ekranlı | Pelistör | 49 Etilen | Alüminyum | 4-20mA, RS485 | 49 Etilen Gaz Dedektörü, 0-100 %LEL Pelistör | 1600 | 1600 | 0% | PP
170 | PQD-4935-R | Ekranlı | Pelistör | 49 Etilen | Alüminyum | 4-20mA, RS485, Röle | 49 Etilen Gaz Dedektörü, 0-100 %LEL Pelistör, Röleli | 1800 | 1800 | 0% | PP
171 | PQD-4935-SS | Ekranlı | Pelistör | 49 Etilen | Paslanmaz Çelik | 4-20mA, RS485 | 49 Etilen Gaz Dedektörü, 0-100 %LEL Pelistör, SS316L | 2250 | 2250 | 0% | PP
172 | PQD-4935-SS-R | Ekranlı | Pelistör | 49 Etilen | Paslanmaz Çelik | 4-20mA, RS485, Röle | 49 Etilen Gaz Dedektörü, 0-100 %LEL Pelistör, Röleli, SS316L | 2450 | 2450 | 0% | PP
173 | PQD-5035 | Ekranlı | Pelistör | 50 Asetik Asit | Alüminyum | 4-20mA, RS485 | 50 Asetik Asit Gaz Dedektörü, 0-100 %LEL Pelistör | 1600 | 1600 | 0% | PP
174 | PQD-5035-R | Ekranlı | Pelistör | 50 Asetik Asit | Alüminyum | 4-20mA, RS485, Röle | 50 Asetik Asit Gaz Dedektörü, 0-100 %LEL Pelistör, Röleli | 1800 | 1800 | 0% | PP
175 | PQD-5035-SS | Ekranlı | Pelistör | 50 Asetik Asit | Paslanmaz Çelik | 4-20mA, RS485 | 50 Asetik Asit Gaz Dedektörü, 0-100 %LEL Pelistör, SS316L | 2250 | 2250 | 0% | PP
176 | PQD-5035-SS-R | Ekranlı | Pelistör | 50 Asetik Asit | Paslanmaz Çelik | 4-20mA, RS485, Röle | 50 Asetik Asit Gaz Dedektörü, 0-100 %LEL Pelistör, Röleli, SS316L | 2450 | 2450 | 0% | PP
177 | PQD-5135 | Ekranlı | Pelistör | 51 Bütil Asetat | Alüminyum | 4-20mA, RS485 | 51 Bütil Asetat Gaz Dedektörü, 0-100 %LEL Pelistör | 1600 | 1600 | 0% | PP
178 | PQD-5135-R | Ekranlı | Pelistör | 51 Bütil Asetat | Alüminyum | 4-20mA, RS485, Röle | 51 Bütil Asetat Gaz Dedektörü, 0-100 %LEL Pelistör, Röleli | 1800 | 1800 | 0% | PP
179 | PQD-5135-SS | Ekranlı | Pelistör | 51 Bütil Asetat | Paslanmaz Çelik | 4-20mA, RS485 | 51 Bütil Asetat Gaz Dedektörü, 0-100 %LEL Pelistör, SS316L | 2250 | 2250 | 0% | PP
180 | PQD-5135-SS-R | Ekranlı | Pelistör | 51 Bütil Asetat | Paslanmaz Çelik | 4-20mA, RS485, Röle | 51 Bütil Asetat Gaz Dedektörü, 0-100 %LEL Pelistör, Röleli, SS316L | 2450 | 2450 | 0% | PP
181 | PQD-5235 | Ekranlı | Pelistör | 52 Siklohekzan | Alüminyum | 4-20mA, RS485 | 52 Siklo Hekzan Gaz Dedektörü, 0-100 %LEL Pelistör | 1600 | 1600 | 0% | PP
182 | PQD-5235-R | Ekranlı | Pelistör | 52 Siklohekzan | Alüminyum | 4-20mA, RS485, Röle | 52 Siklo Hekzan Gaz Dedektörü, 0-100 %LEL Pelistör, Röleli | 1800 | 1800 | 0% | PP
183 | PQD-5235-SS | Ekranlı | Pelistör | 52 Siklohekzan | Paslanmaz Çelik | 4-20mA, RS485 | 52 Siklo Hekzan Gaz Dedektörü, 0-100 %LEL Pelistör, SS316L | 2250 | 2250 | 0% | PP
184 | PQD-5235-SS-R | Ekranlı | Pelistör | 52 Siklohekzan | Paslanmaz Çelik | 4-20mA, RS485, Röle | 52 Siklo Hekzan Gaz Dedektörü, 0-100 %LEL Pelistör, Röleli, SS316L | 2450 | 2450 | 0% | PP
185 | PQD-5335 | Ekranlı | Pelistör | 53 Siklopentan | Alüminyum | 4-20mA, RS485 | 53 Siklo Pentan Gaz Dedektörü, 0-100 %LEL Pelistör | 1600 | 1600 | 0% | PP
186 | PQD-5335-R | Ekranlı | Pelistör | 53 Siklopentan | Alüminyum | 4-20mA, RS485, Röle | 53 Siklo Pentan Gaz Dedektörü, 0-100 %LEL Pelistör, Röleli | 1800 | 1800 | 0% | PP
187 | PQD-5335-SS | Ekranlı | Pelistör | 53 Siklopentan | Paslanmaz Çelik | 4-20mA, RS485 | 53 Siklo Pentan Gaz Dedektörü, 0-100 %LEL Pelistör, SS316L | 2250 | 2250 | 0% | PP
188 | PQD-5335-SS-R | Ekranlı | Pelistör | 53 Siklopentan | Paslanmaz Çelik | 4-20mA, RS485, Röle | 53 Siklo Pentan Gaz Dedektörü, 0-100 %LEL Pelistör, Röleli, SS316L | 2450 | 2450 | 0% | PP
189 | PQD-5435 | Ekranlı | Pelistör | 54 Dioksan | Alüminyum | 4-20mA, RS485 | 54 Dioksan Gaz Dedektörü, 0-100 %LEL Pelistör | 1600 | 1600 | 0% | PP
190 | PQD-5435-R | Ekranlı | Pelistör | 54 Dioksan | Alüminyum | 4-20mA, RS485, Röle | 54 Dioksan Gaz Dedektörü, 0-100 %LEL Pelistör, Röleli | 1800 | 1800 | 0% | PP
191 | PQD-5435-SS | Ekranlı | Pelistör | 54 Dioksan | Paslanmaz Çelik | 4-20mA, RS485 | 54 Dioksan Gaz Dedektörü, 0-100 %LEL Pelistör, SS316L | 2250 | 2250 | 0% | PP
192 | PQD-5435-SS-R | Ekranlı | Pelistör | 54 Dioksan | Paslanmaz Çelik | 4-20mA, RS485, Röle | 54 Dioksan Gaz Dedektörü, 0-100 %LEL Pelistör, Röleli, SS316L | 2450 | 2450 | 0% | PP
193 | PQD-5535 | Ekranlı | Pelistör | 55 Etan | Alüminyum | 4-20mA, RS485 | 55 Etan Gaz Dedektörü, 0-100 %LEL Pelistör | 1600 | 1600 | 0% | PP
194 | PQD-5535-R | Ekranlı | Pelistör | 55 Etan | Alüminyum | 4-20mA, RS485, Röle | 55 Etan Gaz Dedektörü, 0-100 %LEL Pelistör, Röleli | 1800 | 1800 | 0% | PP
195 | PQD-5535-SS | Ekranlı | Pelistör | 55 Etan | Paslanmaz Çelik | 4-20mA, RS485 | 55 Etan Gaz Dedektörü, 0-100 %LEL Pelistör, SS316L | 2250 | 2250 | 0% | PP
196 | PQD-5535-SS-R | Ekranlı | Pelistör | 55 Etan | Paslanmaz Çelik | 4-20mA, RS485, Röle | 55 Etan Gaz Dedektörü, 0-100 %LEL Pelistör, Röleli, SS316L | 2450 | 2450 | 0% | PP
197 | PQD-5635 | Ekranlı | Pelistör | 56 Bütil Alkol | Alüminyum | 4-20mA, RS485 | 56 Bütanol Gaz Dedektörü, 0-100 %LEL Pelistör | 1600 | 1600 | 0% | PP
198 | PQD-5635-R | Ekranlı | Pelistör | 56 Bütil Alkol | Alüminyum | 4-20mA, RS485, Röle | 56 Bütanol Gaz Dedektörü, 0-100 %LEL Pelistör, Röleli | 1800 | 1800 | 0% | PP
199 | PQD-5635-SS | Ekranlı | Pelistör | 56 Bütil Alkol | Paslanmaz Çelik | 4-20mA, RS485 | 56 Bütanol Gaz Dedektörü, 0-100 %LEL Pelistör, SS316L | 2250 | 2250 | 0% | PP
200 | PQD-5635-SS-R | Ekranlı | Pelistör | 56 Bütil Alkol | Paslanmaz Çelik | 4-20mA, RS485, Röle | 56 Bütanol Gaz Dedektörü, 0-100 %LEL Pelistör, Röleli, SS316L | 2450 | 2450 | 0% | PP
201 | PQD-5735 | Ekranlı | Pelistör | 57 Stiren | Alüminyum | 4-20mA, RS485 | 57 Stiren Gaz Dedektörü, 0-100 %LEL Pelistör | 1600 | 1600 | 0% | PP
202 | PQD-5735-R | Ekranlı | Pelistör | 57 Stiren | Alüminyum | 4-20mA, RS485, Röle | 57 Stiren Gaz Dedektörü, 0-100 %LEL Pelistör, Röleli | 1800 | 1800 | 0% | PP
203 | PQD-5735-SS | Ekranlı | Pelistör | 57 Stiren | Paslanmaz Çelik | 4-20mA, RS485 | 57 Stiren Gaz Dedektörü, 0-100 %LEL Pelistör, SS316L | 2250 | 2250 | 0% | PP
204 | PQD-5735-SS-R | Ekranlı | Pelistör | 57 Stiren | Paslanmaz Çelik | 4-20mA, RS485, Röle | 57 Stiren Gaz Dedektörü, 0-100 %LEL Pelistör, Röleli, SS316L | 2450 | 2450 | 0% | PP
205 | PQD-5833 | Ekranlı | Infrared | 58 Propilen | Alüminyum | 4-20mA, RS485 | 58 Propilen Gaz Dedektörü, 0-100 %LEL Infrared | 2350 | 2350 | 0% | PP
206 | PQD-5833-R | Ekranlı | Infrared | 58 Propilen | Alüminyum | 4-20mA, RS485, Röle | 58 Propilen Gaz Dedektörü, 0-100 %LEL Infrared, Röleli | 2550 | 2550 | 0% | PP
207 | PQD-5833-SS | Ekranlı | Infrared | 58 Propilen | Paslanmaz Çelik | 4-20mA, RS485 | 58 Propilen Gaz Dedektörü, 0-100 %LEL Infrared, SS316L | 2950 | 2950 | 0% | PP
208 | PQD-5833-SS-R | Ekranlı | Infrared | 58 Propilen | Paslanmaz Çelik | 4-20mA, RS485, Röle | 58 Propilen Gaz Dedektörü, 0-100 %LEL Infrared, Röleli, SS316L | 3150 | 3150 | 0% | PP
209 | PQD-5835 | Ekranlı | Pelistör | 58 Propilen | Alüminyum | 4-20mA, RS485 | 58 Propilen Gaz Dedektörü, 0-100 %LEL Pelistör, Röleli | 1600 | 1600 | 0% | PP
210 | PQD-5835-R | Ekranlı | Pelistör | 58 Propilen | Alüminyum | 4-20mA, RS485, Röle | 58 Propilen Gaz Dedektörü, 0-100 %LEL Pelistör, SS316L | 1800 | 1800 | 0% | PP
211 | PQD-5835-SS | Ekranlı | Pelistör | 58 Propilen | Paslanmaz Çelik | 4-20mA, RS485 | 58 Propilen Gaz Dedektörü, 0-100 %LEL Pelistör, Röleli, SS316L | 2250 | 2250 | 0% | PP
212 | PQD-5835-SS-R | Ekranlı | Pelistör | 58 Propilen | Paslanmaz Çelik | 4-20mA, RS485, Röle | 58 Propilen Gaz Dedektörü, 0-100 %LEL Pelistör, Röleli, SS316L | 2450 | 2450 | 0% | PP
213 | PQD-5935 | Ekranlı | Pelistör | 59 Ksilen | Alüminyum | 4-20mA, RS485 | 59 Ksilen Gaz Dedektörü, 0-100 %LEL Pelistör | 1600 | 1600 | 0% | PP
214 | PQD-5935-R | Ekranlı | Pelistör | 59 Ksilen | Alüminyum | 4-20mA, RS485, Röle | 59 Ksilen Gaz Dedektörü, 0-100 %LEL Pelistör, Röleli | 1800 | 1800 | 0% | PP
215 | PQD-5935-SS | Ekranlı | Pelistör | 59 Ksilen | Paslanmaz Çelik | 4-20mA, RS485 | 59 Ksilen Gaz Dedektörü, 0-100 %LEL Pelistör, SS316L | 2250 | 2250 | 0% | PP
216 | PQD-5935-SS-R | Ekranlı | Pelistör | 59 Ksilen | Paslanmaz Çelik | 4-20mA, RS485, Röle | 59 Ksilen Gaz Dedektörü, 0-100 %LEL Pelistör, Röleli, SS316L | 2450 | 2450 | 0% | PP
217 | PQD-6035 | Ekranlı | Pelistör | 60 Asetilen | Alüminyum | 4-20mA, RS485 | 60 Asetilen Gaz Dedektörü, 0-100 %LEL Pelistör | 1800 | 1800 | 0% | PP
218 | PQD-6035-R | Ekranlı | Pelistör | 60 Asetilen | Alüminyum | 4-20mA, RS485, Röle | 60 Asetilen Gaz Dedektörü, 0-100 %LEL Pelistör, Röleli | 2000 | 2000 | 0% | PP
219 | PQD-6035-SS | Ekranlı | Pelistör | 60 Asetilen | Paslanmaz Çelik | 4-20mA, RS485 | 60 Asetilen Gaz Dedektörü, 0-100 %LEL Pelistör, SS316L | 2450 | 2450 | 0% | PP
220 | PQD-6035-SS-R | Ekranlı | Pelistör | 60 Asetilen | Paslanmaz Çelik | 4-20mA, RS485, Röle | 60 Asetilen Gaz Dedektörü, 0-100 %LEL Pelistör, Röleli, SS316L | 2650 | 2650 | 0% | PP
221 | PQD-6135 | Ekranlı | Pelistör | 61 Benzen | Alüminyum | 4-20mA, RS485 | 61 Benzen Gaz Dedektörü, 0-100 %LEL Pelistör | 1600 | 1600 | 0% | PP
222 | PQD-6135-R | Ekranlı | Pelistör | 61 Benzen | Alüminyum | 4-20mA, RS485, Röle | 61 Benzen Gaz Dedektörü, 0-100 %LEL Pelistör, Röleli | 1800 | 1800 | 0% | PP
223 | PQD-6135-SS | Ekranlı | Pelistör | 61 Benzen | Paslanmaz Çelik | 4-20mA, RS485 | 61 Benzen Gaz Dedektörü, 0-100 %LEL Pelistör, SS316L | 2250 | 2250 | 0% | PP
224 | PQD-6135-SS-R | Ekranlı | Pelistör | 61 Benzen | Paslanmaz Çelik | 4-20mA, RS485, Röle | 61 Benzen Gaz Dedektörü, 0-100 %LEL Pelistör, Röleli, SS316L | 2450 | 2450 | 0% | PP
225 | PQD-6234 | Ekranlı | Elektrokimyasal | 62 Etilen Oksit | Alüminyum | 4-20mA, RS485 | 62 Etilen Oksit Gaz Dedektörü, 0-20 ppm Elektrokimyasal | 2550 | 2550 | 0% | PP
226 | PQD-6234B | Ekranlı | Elektrokimyasal | 62 Etilen Oksit | Alüminyum | 4-20mA, RS485 | 62 Etilen Oksit Gaz Dedektörü, 0-100 ppm Elektrokimyasal | 2550 | 2550 | 0% | PP
227 | PQD-6234B-R | Ekranlı | Elektrokimyasal | 62 Etilen Oksit | Alüminyum | 4-20mA, RS485, Röle | 62 Etilen Oksit Gaz Dedektörü, 0-100 ppm Elektrokimyasal, Röleli | 2750 | 2750 | 0% | PP
228 | PQD-6234B-SS | Ekranlı | Elektrokimyasal | 62 Etilen Oksit | Paslanmaz Çelik | 4-20mA, RS485 | 62 Etilen Oksit Gaz Dedektörü, 0-100 ppm Elektrokimyasal, SS316L | 3150 | 3150 | 0% | PP
229 | PQD-6234B-SS-R | Ekranlı | Elektrokimyasal | 62 Etilen Oksit | Paslanmaz Çelik | 4-20mA, RS485, Röle | 62 Etilen Oksit Gaz Dedektörü, 0-100 ppm Elektrokimyasal, Röleli, SS316L | 3400 | 3400 | 0% | PP
230 | PQD-6234-R | Ekranlı | Elektrokimyasal | 62 Etilen Oksit | Alüminyum | 4-20mA, RS485, Röle | 62 Etilen Oksit Gaz Dedektörü, 0-20 ppm Elektrokimyasal, Röleli | 2750 | 2750 | 0% | PP
231 | PQD-6234-SS | Ekranlı | Elektrokimyasal | 62 Etilen Oksit | Paslanmaz Çelik | 4-20mA, RS485 | 62 Etilen Oksit Gaz Dedektörü, 0-20 ppm Elektrokimyasal, SS316L | 3150 | 3150 | 0% | PP
232 | PQD-6234-SS-R | Ekranlı | Elektrokimyasal | 62 Etilen Oksit | Paslanmaz Çelik | 4-20mA, RS485, Röle | 62 Etilen Oksit Gaz Dedektörü, 0-20 ppm Elektrokimyasal, Röleli, SS316L | 3400 | 3400 | 0% | PP
233 | PQD-6235 | Ekranlı | Pelistör | 62 Etilen Oksit | Alüminyum | 4-20mA, RS485 | 62 Etilen Oksit Gaz Dedektörü, 0-100 %LEL Pelistör | 1600 | 1600 | 0% | PP
234 | PQD-6235-R | Ekranlı | Pelistör | 62 Etilen Oksit | Alüminyum | 4-20mA, RS485, Röle | 62 Etilen Oksit Gaz Dedektörü, 0-100 %LEL Pelistör, Röleli | 1800 | 1800 | 0% | PP
235 | PQD-6235-SS | Ekranlı | Pelistör | 62 Etilen Oksit | Paslanmaz Çelik | 4-20mA, RS485 | 62 Etilen Oksit Gaz Dedektörü, 0-100 %LEL Pelistör, SS316L | 2250 | 2250 | 0% | PP
236 | PQD-6235-SS-R | Ekranlı | Pelistör | 62 Etilen Oksit | Paslanmaz Çelik | 4-20mA, RS485, Röle | 62 Etilen Oksit Gaz Dedektörü, 0-100 %LEL Pelistör, Röleli, SS316L | 2450 | 2450 | 0% | PP
237 | PQD-6335 | Ekranlı | Pelistör | 63 Vinil Asetat | Alüminyum | 4-20mA, RS485 | 63 Vinil Asetat Gaz Dedektörü, 0-100 %LEL Pelistör | 1600 | 1600 | 0% | PP
238 | PQD-6335-R | Ekranlı | Pelistör | 63 Vinil Asetat | Alüminyum | 4-20mA, RS485, Röle | 63 Vinil Asetat Gaz Dedektörü, 0-100 %LEL Pelistör, Röleli | 1800 | 1800 | 0% | PP
239 | PQD-6335-SS | Ekranlı | Pelistör | 63 Vinil Asetat | Paslanmaz Çelik | 4-20mA, RS485 | 63 Vinil Asetat Gaz Dedektörü, 0-100 %LEL Pelistör, SS316L | 2250 | 2250 | 0% | PP
240 | PQD-6335-SS-R | Ekranlı | Pelistör | 63 Vinil Asetat | Paslanmaz Çelik | 4-20mA, RS485, Röle | 63 Vinil Asetat Gaz Dedektörü, 0-100 %LEL Pelistör, Röleli, SS316L | 2450 | 2450 | 0% | PP
241 | PQD-6434 | Ekranlı | Elektrokimyasal | 64 Hidrojen Sülfür | Alüminyum | 4-20mA, RS485 | 64 Hidrojen Sülfür Gaz Dedektörü, 0-100 ppm Elektrokimyasal | 1900 | 1900 | 0% | PP
242 | PQD-6434B | Ekranlı | Elektrokimyasal | 64 Hidrojen Sülfür | Alüminyum | 4-20mA, RS485 | 64 Hidrojen Sülfür Gaz Dedektörü, 0-500 ppm Elektrokimyasal | 1950 | 1950 | 0% | PP
243 | PQD-6434B-R | Ekranlı | Elektrokimyasal | 64 Hidrojen Sülfür | Alüminyum | 4-20mA, RS485, Röle | 64 Hidrojen Sülfür Gaz Dedektörü, 0-500 ppm Elektrokimyasal, Röleli | 2200 | 2200 | 0% | PP
244 | PQD-6434B-SS | Ekranlı | Elektrokimyasal | 64 Hidrojen Sülfür | Paslanmaz Çelik | 4-20mA, RS485 | 64 Hidrojen Sülfür Gaz Dedektörü, 0-500 ppm Elektrokimyasal, SS316L | 2600 | 2600 | 0% | PP
245 | PQD-6434B-SS-R | Ekranlı | Elektrokimyasal | 64 Hidrojen Sülfür | Paslanmaz Çelik | 4-20mA, RS485, Röle | 64 Hidrojen Sülfür Gaz Dedektörü, 0-500 ppm Elektrokimyasal, Röleli, SS316L | 2800 | 2800 | 0% | PP
246 | PQD-6434C | Ekranlı | Elektrokimyasal | 64 Hidrojen Sülfür | Alüminyum | 4-20mA, RS485 | 64 Hidrojen Sülfür Gaz Dedektörü, 0-50 ppm Elektrokimyasal | 1900 | 1900 | 0% | PP
247 | PQD-6434C-R | Ekranlı | Elektrokimyasal | 64 Hidrojen Sülfür | Alüminyum | 4-20mA, RS485, Röle | 64 Hidrojen Sülfür Gaz Dedektörü, 0-50 ppm Elektrokimyasal, Röleli | 2100 | 2100 | 0% | PP
248 | PQD-6434C-SS | Ekranlı | Elektrokimyasal | 64 Hidrojen Sülfür | Paslanmaz Çelik | 4-20mA, RS485 | 64 Hidrojen Sülfür Gaz Dedektörü, 0-50 ppm Elektrokimyasal, SS316L | 2550 | 2550 | 0% | PP
249 | PQD-6434C-SS-R | Ekranlı | Elektrokimyasal | 64 Hidrojen Sülfür | Paslanmaz Çelik | 4-20mA, RS485, Röle | 64 Hidrojen Sülfür Gaz Dedektörü, 0-50 ppm Elektrokimyasal, Röleli, SS316L | 2750 | 2750 | 0% | PP
250 | PQD-6434D | Ekranlı | Elektrokimyasal | 64 Hidrojen Sülfür | Alüminyum | 4-20mA, RS485 | 64 Hidrojen Sülfür Gaz Dedektörü, 0-120 ppm Elektrokimyasal | 1900 | 1900 | 0% | PP
251 | PQD-6434D-R | Ekranlı | Elektrokimyasal | 64 Hidrojen Sülfür | Alüminyum | 4-20mA, RS485, Röle | 64 Hidrojen Sülfür Gaz Dedektörü, 0-120 ppm Elektrokimyasal, Röleli | 2100 | 2100 | 0% | PP
252 | PQD-6434D-SS | Ekranlı | Elektrokimyasal | 64 Hidrojen Sülfür | Paslanmaz Çelik | 4-20mA, RS485 | 64 Hidrojen Sülfür Gaz Dedektörü, 0-120 ppm Elektrokimyasal, SS316L | 2550 | 2550 | 0% | PP
253 | PQD-6434D-SS-R | Ekranlı | Elektrokimyasal | 64 Hidrojen Sülfür | Paslanmaz Çelik | 4-20mA, RS485, Röle | 64 Hidrojen Sülfür Gaz Dedektörü, 0-120 ppm Elektrokimyasal, Röleli, SS316L | 2750 | 2750 | 0% | PP
254 | PQD-6434E | Ekranlı | Elektrokimyasal | 64 Hidrojen Sülfür | Alüminyum | 4-20mA, RS485 | 64 Hidrojen Sülfür Gaz Dedektörü, 0-250 ppm Elektrokimyasal | 1950 | 1950 | 0% | PP
255 | PQD-6434E-R | Ekranlı | Elektrokimyasal | 64 Hidrojen Sülfür | Alüminyum | 4-20mA, RS485, Röle | 64 Hidrojen Sülfür Gaz Dedektörü, 0-250 ppm Elektrokimyasal, Röleli | 2200 | 2200 | 0% | PP
256 | PQD-6434E-SS | Ekranlı | Elektrokimyasal | 64 Hidrojen Sülfür | Paslanmaz Çelik | 4-20mA, RS485 | 64 Hidrojen Sülfür Gaz Dedektörü, 0-250 ppm Elektrokimyasal, SS316L | 2600 | 2600 | 0% | PP
257 | PQD-6434E-SS-R | Ekranlı | Elektrokimyasal | 64 Hidrojen Sülfür | Paslanmaz Çelik | 4-20mA, RS485, Röle | 64 Hidrojen Sülfür Gaz Dedektörü, 0-250 ppm Elektrokimyasal, Röleli, SS316L | 2800 | 2800 | 0% | PP
258 | PQD-6434F | Ekranlı | Elektrokimyasal | 64 Hidrojen Sülfür | Alüminyum | 4-20mA, RS485 | 64 Hidrojen Sülfür Gaz Dedektörü, 0-20 ppm Elektrokimyasal | 1900 | 1900 | 0% | PP
259 | PQD-6434F-R | Ekranlı | Elektrokimyasal | 64 Hidrojen Sülfür | Alüminyum | 4-20mA, RS485, Röle | 64 Hidrojen Sülfür Gaz Dedektörü, 0-20 ppm Elektrokimyasal, Röleli | 2100 | 2100 | 0% | PP
260 | PQD-6434F-SS | Ekranlı | Elektrokimyasal | 64 Hidrojen Sülfür | Paslanmaz Çelik | 4-20mA, RS485 | 64 Hidrojen Sülfür Gaz Dedektörü, 0-20 ppm Elektrokimyasal, SS316L | 2550 | 2550 | 0% | PP
261 | PQD-6434F-SS-R | Ekranlı | Elektrokimyasal | 64 Hidrojen Sülfür | Paslanmaz Çelik | 4-20mA, RS485, Röle | 64 Hidrojen Sülfür Gaz Dedektörü, 0-20 ppm Elektrokimyasal, Röleli, SS316L | 2750 | 2750 | 0% | PP
262 | PQD-6434G | Ekranlı | Elektrokimyasal | 64 Hidrojen Sülfür | Alüminyum | 4-20mA, RS485 | 64 Hidrojen Sülfür Gaz Dedektörü, 0-1000 ppm Elektrokimyasal | 1950 | 1950 | 0% | PP
263 | PQD-6434G-R | Ekranlı | Elektrokimyasal | 64 Hidrojen Sülfür | Alüminyum | 4-20mA, RS485, Röle | 64 Hidrojen Sülfür Gaz Dedektörü, 0-1000 ppm Elektrokimyasal, Röleli | 2200 | 2200 | 0% | PP
264 | PQD-6434G-SS | Ekranlı | Elektrokimyasal | 64 Hidrojen Sülfür | Paslanmaz Çelik | 4-20mA, RS485 | 64 Hidrojen Sülfür Gaz Dedektörü, 0-1000 ppm Elektrokimyasal, SS316L | 2600 | 2600 | 0% | PP
265 | PQD-6434G-SS-R | Ekranlı | Elektrokimyasal | 64 Hidrojen Sülfür | Paslanmaz Çelik | 4-20mA, RS485, Röle | 64 Hidrojen Sülfür Gaz Dedektörü, 0-1000 ppm Elektrokimyasal, Röleli, SS316L | 2800 | 2800 | 0% | PP
266 | PQD-6434H | Ekranlı | Elektrokimyasal | 64 Hidrojen Sülfür | Alüminyum | 4-20mA, RS485 | 64 Hidrojen Sülfür Gaz Dedektörü, 0-10 ppm Elektrokimyasal | 1900 | 1900 | 0% | PP
267 | PQD-6434H-R | Ekranlı | Elektrokimyasal | 64 Hidrojen Sülfür | Alüminyum | 4-20mA, RS485, Röle | 64 Hidrojen Sülfür Gaz Dedektörü, 0-10 ppm Elektrokimyasal, Röleli | 2100 | 2100 | 0% | PP
268 | PQD-6434H-SS | Ekranlı | Elektrokimyasal | 64 Hidrojen Sülfür | Paslanmaz Çelik | 4-20mA, RS485 | 64 Hidrojen Sülfür Gaz Dedektörü, 0-10 ppm Elektrokimyasal, SS316L | 2550 | 2550 | 0% | PP
269 | PQD-6434H-SS-R | Ekranlı | Elektrokimyasal | 64 Hidrojen Sülfür | Paslanmaz Çelik | 4-20mA, RS485, Röle | 64 Hidrojen Sülfür Gaz Dedektörü, 0-10 ppm Elektrokimyasal, Röleli, SS316L | 2750 | 2750 | 0% | PP
270 | PQD-6434I | Ekranlı | Elektrokimyasal | 64 Hidrojen Sülfür | Alüminyum | 4-20mA, RS485 | 64 Hidrojen Sülfür Gaz Dedektörü, 0-3000 ppm Elektrokimyasal | 2100 | 2100 | 0% | PP
271 | PQD-6434I-R | Ekranlı | Elektrokimyasal | 64 Hidrojen Sülfür | Alüminyum | 4-20mA, RS485, Röle | 64 Hidrojen Sülfür Gaz Dedektörü, 0-3000 ppm Elektrokimyasal, Röleli | 2350 | 2350 | 0% | PP
272 | PQD-6434I-SS | Ekranlı | Elektrokimyasal | 64 Hidrojen Sülfür | Paslanmaz Çelik | 4-20mA, RS485 | 64 Hidrojen Sülfür Gaz Dedektörü, 0-3000 ppm Elektrokimyasal, SS316L | 2750 | 2750 | 0% | PP
273 | PQD-6434I-SS-R | Ekranlı | Elektrokimyasal | 64 Hidrojen Sülfür | Paslanmaz Çelik | 4-20mA, RS485, Röle | 64 Hidrojen Sülfür Gaz Dedektörü, 0-3000 ppm Elektrokimyasal, Röleli, SS316L | 2950 | 2950 | 0% | PP
274 | PQD-6434J | Ekranlı | Elektrokimyasal | 64 Hidrojen Sülfür | Alüminyum | 4-20mA, RS485 | 64 Hidrojen Sülfür Gaz Dedektörü,0-4000 ppm Elektrokimyasal | 2100 | 2100 | 0% | PP
275 | PQD-6434J-R | Ekranlı | Elektrokimyasal | 64 Hidrojen Sülfür | Alüminyum | 4-20mA, RS485, Röle | 64 Hidrojen Sülfür Gaz Dedektörü,0-4000 ppm Elektrokimyasal, Röleli | 2350 | 2350 | 0% | PP
276 | PQD-6434-R | Ekranlı | Elektrokimyasal | 64 Hidrojen Sülfür | Alüminyum | 4-20mA, RS485, Röle | 64 Hidrojen Sülfür Gaz Dedektörü, 0-100 ppm Elektrokimyasal, Röleli | 2100 | 2100 | 0% | PP
277 | PQD-6434-SS | Ekranlı | Elektrokimyasal | 64 Hidrojen Sülfür | Paslanmaz Çelik | 4-20mA, RS485 | 64 Hidrojen Sülfür Gaz Dedektörü, 0-100 ppm Elektrokimyasal, SS316L | 2550 | 2550 | 0% | PP
278 | PQD-6434-SS-R | Ekranlı | Elektrokimyasal | 64 Hidrojen Sülfür | Paslanmaz Çelik | 4-20mA, RS485, Röle | 64 Hidrojen Sülfür Gaz Dedektörü, 0-100 ppm Elektrokimyasal, Röleli, SS316L | 2750 | 2750 | 0% | PP
279 | PQD-6534 | Ekranlı | Elektrokimyasal | 65 Oksijen | Alüminyum | 4-20mA, RS485 | 65 Oksijen Gaz Dedektörü, 0-25% Vol Elektrokimyasal | 1800 | 1800 | 0% | PP
280 | PQD-6534-R | Ekranlı | Elektrokimyasal | 65 Oksijen | Alüminyum | 4-20mA, RS485, Röle | 65 Oksijen Gaz Dedektörü, 0-25% Vol Elektrokimyasal, Röleli | 2000 | 2000 | 0% | PP
281 | PQD-6534-SS | Ekranlı | Elektrokimyasal | 65 Oksijen | Paslanmaz Çelik | 4-20mA, RS485 | 65 Oksijen Gaz Dedektörü, 0-25% Vol Elektrokimyasal, SS316L | 2450 | 2450 | 0% | PP
282 | PQD-6534-SS-R | Ekranlı | Elektrokimyasal | 65 Oksijen | Paslanmaz Çelik | 4-20mA, RS485, Röle | 65 Oksijen Gaz Dedektörü, 0-25% Vol Elektrokimyasal, Röleli, SS316L | 2650 | 2650 | 0% | PP
283 | PQD-6634 | Ekranlı | Elektrokimyasal | 66 Sülfür Dioksit | Alüminyum | 4-20mA, RS485 | 66 Sülfür Dioksit Gaz Dedektörü, 0-10 ppm Elektrokimyasal | 2550 | 2550 | 0% | PP
284 | PQD-6634B | Ekranlı | Elektrokimyasal | 66 Sülfür Dioksit | Alüminyum | 4-20mA, RS485 | 66 Sülfür Dioksit Gaz Dedektörü, 0-150 ppm Elektrokimyasal | 2650 | 2650 | 0% | PP
285 | PQD-6634B-R | Ekranlı | Elektrokimyasal | 66 Sülfür Dioksit | Alüminyum | 4-20mA, RS485, Röle | 66 Sülfür Dioksit Gaz Dedektörü, 0-150 ppm Elektrokimyasal, Röleli | 2850 | 2850 | 0% | PP
286 | PQD-6634B-SS | Ekranlı | Elektrokimyasal | 66 Sülfür Dioksit | Paslanmaz Çelik | 4-20mA, RS485 | 66 Sülfür Dioksit Gaz Dedektörü, 0-150 ppm Elektrokimyasal, SS316L | 3300 | 3300 | 0% | PP
287 | PQD-6634B-SS-R | Ekranlı | Elektrokimyasal | 66 Sülfür Dioksit | Paslanmaz Çelik | 4-20mA, RS485, Röle | 66 Sülfür Dioksit Gaz Dedektörü, 0-150 ppm Elektrokimyasal, Röleli, SS316L | 3500 | 3500 | 0% | PP
288 | PQD-6634C | Ekranlı | Elektrokimyasal | 66 Sülfür Dioksit | Alüminyum | 4-20mA, RS485 | 66 Sülfür Dioksit Gaz Dedektörü, 0-500 ppm Elektrokimyasal | 2550 | 2550 | 0% | PP
289 | PQD-6634C-R | Ekranlı | Elektrokimyasal | 66 Sülfür Dioksit | Alüminyum | 4-20mA, RS485, Röle | 66 Sülfür Dioksit Gaz Dedektörü, 0-500 ppm Elektrokimyasal, Röleli | 2750 | 2750 | 0% | PP
290 | PQD-6634C-SS | Ekranlı | Elektrokimyasal | 66 Sülfür Dioksit | Paslanmaz Çelik | 4-20mA, RS485 | 66 Sülfür Dioksit Gaz Dedektörü, 0-500 ppm Elektrokimyasal, SS316L | 3150 | 3150 | 0% | PP
291 | PQD-6634C-SS-R | Ekranlı | Elektrokimyasal | 66 Sülfür Dioksit | Paslanmaz Çelik | 4-20mA, RS485, Röle | 66 Sülfür Dioksit Gaz Dedektörü, 0-500 ppm Elektrokimyasal, Röleli, SS316L | 3400 | 3400 | 0% | PP
292 | PQD-6634D | Ekranlı | Elektrokimyasal | 66 Sülfür Dioksit | Alüminyum | 4-20mA, RS485 | 66 Sülfür Dioksit Gaz Dedektörü, 0-500 ppm Elektrokimyasal | 3150 | 3150 | 0% | PP
293 | PQD-6634D-R | Ekranlı | Elektrokimyasal | 66 Sülfür Dioksit | Alüminyum | 4-20mA, RS485, Röle | 66 Sülfür Dioksit Gaz Dedektörü, 0-500 ppm Elektrokimyasal, Röleli | 3400 | 3400 | 0% | PP
294 | PQD-6634D-SS | Ekranlı | Elektrokimyasal | 66 Sülfür Dioksit | Paslanmaz Çelik | 4-20mA, RS485 | 66 Sülfür Dioksit Gaz Dedektörü, 0-500 ppm Elektrokimyasal, SS316L | 3800 | 3800 | 0% | PP
295 | PQD-6634D-SS-R | Ekranlı | Elektrokimyasal | 66 Sülfür Dioksit | Paslanmaz Çelik | 4-20mA, RS485, Röle | 66 Sülfür Dioksit Gaz Dedektörü, 0-500 ppm Elektrokimyasal, Röleli, SS316L | 4000 | 4000 | 0% | PP
296 | PQD-6634E | Ekranlı | Elektrokimyasal | 66 Sülfür Dioksit | Alüminyum | 4-20mA, RS485 | 66 Sülfür Dioksit Gaz Dedektörü, 0-50 ppm Elektrokimyasal | 2650 | 2650 | 0% | PP
297 | PQD-6634E-R | Ekranlı | Elektrokimyasal | 66 Sülfür Dioksit | Alüminyum | 4-20mA, RS485, Röle | 66 Sülfür Dioksit Gaz Dedektörü, 0-50 ppm Elektrokimyasal, Röleli | 2850 | 2850 | 0% | PP
298 | PQD-6634E-SS | Ekranlı | Elektrokimyasal | 66 Sülfür Dioksit | Paslanmaz Çelik | 4-20mA, RS485 | 66 Sülfür Dioksit Gaz Dedektörü, 0-50 ppm Elektrokimyasal, SS316L | 3300 | 3300 | 0% | PP
299 | PQD-6634E-SS-R | Ekranlı | Elektrokimyasal | 66 Sülfür Dioksit | Paslanmaz Çelik | 4-20mA, RS485, Röle | 66 Sülfür Dioksit Gaz Dedektörü, 0-50 ppm Elektrokimyasal, Röleli, SS316L | 3500 | 3500 | 0% | PP
300 | PQD-6634F | Ekranlı | Elektrokimyasal | 66 Sülfür Dioksit | Alüminyum | 4-20mA, RS485 | 66 Sülfür Dioksit Gaz Dedektörü, 0-1000 ppm Elektrokimyasal | 3950 | 3950 | 0% | PP
301 | PQD-6634F-R | Ekranlı | Elektrokimyasal | 66 Sülfür Dioksit | Alüminyum | 4-20mA, RS485, Röle | 66 Sülfür Dioksit Gaz Dedektörü, 0-1000 ppm Elektrokimyasal, Röleli | 4200 | 4200 | 0% | PP
302 | PQD-6634F-SS | Ekranlı | Elektrokimyasal | 66 Sülfür Dioksit | Paslanmaz Çelik | 4-20mA, RS485 | 66 Sülfür Dioksit Gaz Dedektörü, 0-1000 ppm Elektrokimyasal, SS316L | 4750 | 4750 | 0% | PP
303 | PQD-6634F-SS-R | Ekranlı | Elektrokimyasal | 66 Sülfür Dioksit | Paslanmaz Çelik | 4-20mA, RS485, Röle | 66 Sülfür Dioksit Gaz Dedektörü, 0-1000 ppm Elektrokimyasal, Röleli, SS316L | 5000 | 5000 | 0% | PP
304 | PQD-6634-R | Ekranlı | Elektrokimyasal | 66 Sülfür Dioksit | Alüminyum | 4-20mA, RS485, Röle | 66 Sülfür Dioksit Gaz Dedektörü, 0-20 ppm Elektrokimyasal | 2750 | 2750 | 0% | PP
305 | PQD-6634-SS | Ekranlı | Elektrokimyasal | 66 Sülfür Dioksit | Paslanmaz Çelik | 4-20mA, RS485 | 66 Sülfür Dioksit Gaz Dedektörü, 0-20 ppm Elektrokimyasal, Röleli | 3150 | 3150 | 0% | PP
306 | PQD-6634-SS-R | Ekranlı | Elektrokimyasal | 66 Sülfür Dioksit | Paslanmaz Çelik | 4-20mA, RS485, Röle | 66 Sülfür Dioksit Gaz Dedektörü, 0-20 ppm Elektrokimyasal, SS316L | 3400 | 3400 | 0% | PP
307 | PQD-6734 | Ekranlı | Elektrokimyasal | 67 Nitrik Oksit | Alüminyum | 4-20mA, RS485 | 66 Sülfür Dioksit Gaz Dedektörü, 0-20 ppm Elektrokimyasal, Röleli, SS316L | 2400 | 2400 | 0% | PP
308 | PQD-6734B | Ekranlı | Elektrokimyasal | 67 Nitrik Oksit | Alüminyum | 4-20mA, RS485 | 66 Sülfür Dioksit Gaz Dedektörü, 0-10 ppm Elektrokimyasal, Röleli | 2400 | 2400 | 0% | PP
309 | PQD-6734B-R | Ekranlı | Elektrokimyasal | 67 Nitrik Oksit | Alüminyum | 4-20mA, RS485, Röle | 66 Sülfür Dioksit Gaz Dedektörü, 0-10 ppm Elektrokimyasal, SS316L | 2600 | 2600 | 0% | PP
310 | PQD-6734B-SS | Ekranlı | Elektrokimyasal | 67 Nitrik Oksit | Paslanmaz Çelik | 4-20mA, RS485 | 66 Sülfür Dioksit Gaz Dedektörü, 0-10 ppm Elektrokimyasal, Röleli, SS316L | 3000 | 3000 | 0% | PP
311 | PQD-6734B-SS-R | Ekranlı | Elektrokimyasal | 67 Nitrik Oksit | Paslanmaz Çelik | 4-20mA, RS485, Röle | 67 Nitrik Oksit Gaz Dedektörü, 0-250 ppm Elektrokimyasal | 3250 | 3250 | 0% | PP
312 | PQD-6734-R | Ekranlı | Elektrokimyasal | 67 Nitrik Oksit | Alüminyum | 4-20mA, RS485, Röle | 67 Nitrik Oksit Gaz Dedektörü, 0-50 ppm Elektrokimyasal | 2600 | 2600 | 0% | PP
313 | PQD-6734-SS | Ekranlı | Elektrokimyasal | 67 Nitrik Oksit | Paslanmaz Çelik | 4-20mA, RS485 | 67 Nitrik Oksit Gaz Dedektörü, 0-50 ppm Elektrokimyasal, Röleli | 3000 | 3000 | 0% | PP
314 | PQD-6734-SS-R | Ekranlı | Elektrokimyasal | 67 Nitrik Oksit | Paslanmaz Çelik | 4-20mA, RS485, Röle | 67 Nitrik Oksit Gaz Dedektörü, 0-50 ppm Elektrokimyasal, SS316L | 3250 | 3250 | 0% | PP
315 | PQD-6834 | Ekranlı | Elektrokimyasal | 68 Nitrojen Dioksit | Alüminyum | 4-20mA, RS485 | 67 Nitrik Oksit Gaz Dedektörü, 0-50 ppm Elektrokimyasal, Röleli, SS316L | 2550 | 2550 | 0% | PP
316 | PQD-6834-R | Ekranlı | Elektrokimyasal | 68 Nitrojen Dioksit | Alüminyum | 4-20mA, RS485, Röle | 67 Nitrik Oksit Gaz Dedektörü, 0-250 ppm Elektrokimyasal, Röleli | 2750 | 2750 | 0% | PP
317 | PQD-6834-SS | Ekranlı | Elektrokimyasal | 68 Nitrojen Dioksit | Paslanmaz Çelik | 4-20mA, RS485 | 67 Nitrik Oksit Gaz Dedektörü, 0-250 ppm Elektrokimyasal, SS316L | 3150 | 3150 | 0% | PP
318 | PQD-6834-SS-R | Ekranlı | Elektrokimyasal | 68 Nitrojen Dioksit | Paslanmaz Çelik | 4-20mA, RS485, Röle | 67 Nitrik Oksit Gaz Dedektörü, 0-250 ppm Elektrokimyasal, Röleli, SS316L | 3400 | 3400 | 0% | PP
319 | PQD-6934 | Ekranlı | Elektrokimyasal | 69 Klor | Alüminyum | 4-20mA, RS485 | 68 Nitrojen Dioksit Gaz Dedektörü, 0-30 ppm Elektrokimyasal | 2550 | 2550 | 0% | PP
320 | PQD-6934B | Ekranlı | Elektrokimyasal | 69 Klor | Alüminyum | 4-20mA, RS485 | 68 Nitrojen Dioksit Gaz Dedektörü, 0-30 ppm Elektrokimyasal, Röleli | 2550 | 2550 | 0% | PP
321 | PQD-6934B-R | Ekranlı | Elektrokimyasal | 69 Klor | Alüminyum | 4-20mA, RS485, Röle | 68 Nitrojen Dioksit Gaz Dedektörü, 0-30 ppm Elektrokimyasal, SS316L | 2750 | 2750 | 0% | PP
322 | PQD-6934B-SS | Ekranlı | Elektrokimyasal | 69 Klor | Paslanmaz Çelik | 4-20mA, RS485 | 68 Nitrojen Dioksit Gaz Dedektörü, 0-30 ppm Elektrokimyasal, Röleli, SS316L | 3150 | 3150 | 0% | PP
323 | PQD-6934B-SS-R | Ekranlı | Elektrokimyasal | 69 Klor | Paslanmaz Çelik | 4-20mA, RS485, Röle | 69 Klor Gaz Dedektörü, 0-10 ppm Elektrokimyasal | 3400 | 3400 | 0% | PP
324 | PQD-6934-R | Ekranlı | Elektrokimyasal | 69 Klor | Alüminyum | 4-20mA, RS485, Röle | 69 Klor Gaz Dedektörü, 0-20 ppm Elektrokimyasal | 2750 | 2750 | 0% | PP
325 | PQD-6934-SS | Ekranlı | Elektrokimyasal | 69 Klor | Paslanmaz Çelik | 4-20mA, RS485 | 69 Klor Gaz Dedektörü, 0-20 ppm Elektrokimyasal, Röleli | 3150 | 3150 | 0% | PP
326 | PQD-6934-SS-R | Ekranlı | Elektrokimyasal | 69 Klor | Paslanmaz Çelik | 4-20mA, RS485, Röle | 69 Klor Gaz Dedektörü, 0-20 ppm Elektrokimyasal, SS316L | 3400 | 3400 | 0% | PP
327 | PQD-7033 | Ekranlı | Infrared | 70 Hidrokarbon (Patlayıcı) | Alüminyum | 4-20mA, RS485 | 70 Hidrokarbon (Patlayıcılar) Gaz Dedektörü, 0-100 %LEL Infrared, Röleli | 2350 | 2350 | 0% | PP
328 | PQD-7033-R | Ekranlı | Infrared | 70 Hidrokarbon (Patlayıcı) | Alüminyum | 4-20mA, RS485, Röle | 70 Hidrokarbon (Patlayıcılar) Gaz Dedektörü, 0-100 %LEL Infrared, SS316L | 2550 | 2550 | 0% | PP
329 | PQD-7033-SS | Ekranlı | Infrared | 70 Hidrokarbon (Patlayıcı) | Paslanmaz Çelik | 4-20mA, RS485 | 70 Hidrokarbon (Patlayıcılar) Gaz Dedektörü, 0-100 %LEL Infrared, Röleli, SS316L | 2950 | 2950 | 0% | PP
330 | PQD-7033-SS-R | Ekranlı | Infrared | 70 Hidrokarbon (Patlayıcı) | Paslanmaz Çelik | 4-20mA, RS485, Röle | 70 Hidrokarbon (Patlayıcılar) Gaz Dedektörü, 0-100 %LEL Infrared | 3150 | 3150 | 0% | PP
331 | PQD-7035 | Ekranlı | Pelistör | 70 Hidrokarbon (Patlayıcı) | Alüminyum | 4-20mA, RS485 | 70 Hidrokarbon (Patlayıcılar) Gaz Dedektörü, 0-100 %LEL Pelistör | 1600 | 1600 | 0% | PP
332 | PQD-7035-R | Ekranlı | Pelistör | 70 Hidrokarbon (Patlayıcı) | Alüminyum | 4-20mA, RS485, Röle | 70 Hidrokarbon (Patlayıcılar) Gaz Dedektörü, 0-100 %LEL Pelistör, Röleli | 1800 | 1800 | 0% | PP
333 | PQD-7035-SS | Ekranlı | Pelistör | 70 Hidrokarbon (Patlayıcı) | Paslanmaz Çelik | 4-20mA, RS485 | 70 Hidrokarbon (Patlayıcılar) Gaz Dedektörü, 0-100 %LEL Pelistör, SS316L | 2250 | 2250 | 0% | PP
334 | PQD-7035-SS-R | Ekranlı | Pelistör | 70 Hidrokarbon (Patlayıcı) | Paslanmaz Çelik | 4-20mA, RS485, Röle | 70 Hidrokarbon (Patlayıcılar) Gaz Dedektörü, 0-100 %LEL Pelistör, Röleli, SS316L | 2450 | 2450 | 0% | PP
335 | PQD-7037 | Ekranlı | MPS | 70 Hidrokarbon (Patlayıcı) | Alüminyum | 4-20mA, RS485 | 70 Hidrokarbon (Patlayıcılar) Gaz Dedektörü, 0-100 %LEL MPS | 2700 | 2700 | 0% | PP
336 | PQD-7037-R | Ekranlı | MPS | 70 Hidrokarbon (Patlayıcı) | Alüminyum | 4-20mA, RS485, Röle | 70 Hidrokarbon (Patlayıcılar) Gaz Dedektörü, 0-100 %LEL MPS, Röleli | 2900 | 2900 | 0% | PP
337 | PQD-7037-SS | Ekranlı | MPS | 70 Hidrokarbon (Patlayıcı) | Paslanmaz Çelik | 4-20mA, RS485, Röle | 70 Hidrokarbon (Patlayıcılar) Gaz Dedektörü, 0-100 %LEL MPS, SS316L | 3300 | 3300 | 0% | PP
338 | PQD-7037-SS-R | Ekranlı | MPS | 70 Hidrokarbon (Patlayıcı) | Paslanmaz Çelik | 4-20mA, RS485, Röle | 70 Hidrokarbon (Patlayıcılar) Gaz Dedektörü, 0-100 %LEL MPS, Röleli, SS316L | 3500 | 3500 | 0% | PP
339 | PQD-7133 | Ekranlı | Infrared | 71 Karbondioksit | Alüminyum | 4-20mA, RS485 | 71 Karbondioksit Gaz Dedektörü, 0-5000 ppm Infrared | 2400 | 2400 | 0% | PP
340 | PQD-7133B | Ekranlı | Infrared | 71 Karbondioksit | Alüminyum | 4-20mA, RS485 | 71 Karbondioksit Gaz Dedektörü, 0-5% Vol Infrared | 2700 | 2700 | 0% | PP
341 | PQD-7133B-R | Ekranlı | Infrared | 71 Karbondioksit | Alüminyum | 4-20mA, RS485, Röle | 71 Karbondioksit Gaz Dedektörü, 0-5% Vol Infrared, Röleli | 2900 | 2900 | 0% | PP
342 | PQD-7133B-SS | Ekranlı | Infrared | 71 Karbondioksit | Paslanmaz Çelik | 4-20mA, RS485 | 71 Karbondioksit Gaz Dedektörü, 0-5% Vol Infrared, SS316L | 3000 | 3000 | 0% | PP
343 | PQD-7133B-SS-R | Ekranlı | Infrared | 71 Karbondioksit | Paslanmaz Çelik | 4-20mA, RS485, Röle | 71 Karbondioksit Gaz Dedektörü, 0-5% Vol Infrared, Röleli, SS316L | 3550 | 3550 | 0% | PP
344 | PQD-7133C | Ekranlı | Infrared | 71 Karbondioksit | Alüminyum | 4-20mA, RS485 | 71 Karbondioksit Gaz Dedektörü, 0-2% Vol Infrared | 2700 | 2700 | 0% | PP
345 | PQD-7133C-R | Ekranlı | Infrared | 71 Karbondioksit | Alüminyum | 4-20mA, RS485, Röle | 71 Karbondioksit Gaz Dedektörü, 0-2% Vol Infrared, Röleli | 2900 | 2900 | 0% | PP
346 | PQD-7133C-SS | Ekranlı | Infrared | 71 Karbondioksit | Paslanmaz Çelik | 4-20mA, RS485 | 71 Karbondioksit Gaz Dedektörü, 0-2% Vol Infrared, SS316L | 3350 | 3350 | 0% | PP
347 | PQD-7133C-SS-R | Ekranlı | Infrared | 71 Karbondioksit | Paslanmaz Çelik | 4-20mA, RS485, Röle | 71 Karbondioksit Gaz Dedektörü, 0-2% Vol Infrared, Röleli, SS316L | 3550 | 3550 | 0% | PP
348 | PQD-7133D | Ekranlı | Infrared | 71 Karbondioksit | Alüminyum | 4-20mA, RS485 | 71 Karbondioksit Gaz Dedektörü, 0-60% Vol Infrared | 2750 | 2750 | 0% | PP
349 | PQD-7133D-R | Ekranlı | Infrared | 71 Karbondioksit | Alüminyum | 4-20mA, RS485, Röle | 71 Karbondioksit Gaz Dedektörü, 0-60% Vol Infrared, Röleli | 2950 | 2950 | 0% | PP
350 | PQD-7133D-SS | Ekranlı | Infrared | 71 Karbondioksit | Paslanmaz Çelik | 4-20mA, RS485 | 71 Karbondioksit Gaz Dedektörü, 0-60% Vol Infrared, SS316L | 3350 | 3350 | 0% | PP
351 | PQD-7133D-SS-R | Ekranlı | Infrared | 71 Karbondioksit | Paslanmaz Çelik | 4-20mA, RS485, Röle | 71 Karbondioksit Gaz Dedektörü, 0-60% Vol Infrared, Röleli, SS316L | 3600 | 3600 | 0% | PP
352 | PQD-7133-R | Ekranlı | Infrared | 71 Karbondioksit | Alüminyum | 4-20mA, RS485, Röle | 71 Karbondioksit Gaz Dedektörü, 0-5000 ppm Infrared, Röleli | 2600 | 2600 | 0% | PP
353 | PQD-7133-SS | Ekranlı | Infrared | 71 Karbondioksit | Paslanmaz Çelik | 4-20mA, RS485 | 71 Karbondioksit Gaz Dedektörü, 0-5000 ppm Infrared, SS316L | 3400 | 3400 | 0% | PP
354 | PQD-7133-SS-R | Ekranlı | Infrared | 71 Karbondioksit | Paslanmaz Çelik | 4-20mA, RS485, Röle | 71 Karbondioksit Gaz Dedektörü, 0-5000 ppm Infrared, Röleli, SS316L | 3250 | 3250 | 0% | PP
355 | PQD-7231 | Ekranlı | Yarı İletken | 72 Freon | Alüminyum | 4-20mA, RS485 | 72 Freon Gaz Dedektörü, 0-2000 ppm Yarı İletken | 2250 | 2250 | 0% | PP
356 | PQD-7231-R | Ekranlı | Yarı İletken | 72 Freon | Alüminyum | 4-20mA, RS485, Röle | 72 Freon Gaz Dedektörü, 0-2000 ppm Yarı İletken, Röleli | 2450 | 2450 | 0% | PP
357 | PQD-7231-SS | Ekranlı | Yarı İletken | 72 Freon | Paslanmaz Çelik | 4-20mA, RS485 | 72 Freon Gaz Dedektörü, 0-2000 ppm Yarı İletken, SS316L | 2850 | 2850 | 0% | PP
358 | PQD-7231-SS-R | Ekranlı | Yarı İletken | 72 Freon | Paslanmaz Çelik | 4-20mA, RS485, Röle | 72 Freon Gaz Dedektörü, 0-2000 ppm Yarı İletken, Röleli, SS316L | 3050 | 3050 | 0% | PP
359 | PQD-7335 | Ekranlı | Pelistör | 73 JP8 Yakıtı (Uçak Yakıtı) | Alüminyum | 4-20mA, RS485 | 73 JP8 (Uçak Yakıtı) Gaz Dedektörü, 0-100 %LEL Pelistör | 1600 | 1600 | 0% | PP
360 | PQD-7335-R | Ekranlı | Pelistör | 73 JP8 Yakıtı (Uçak Yakıtı) | Alüminyum | 4-20mA, RS485, Röle | 73 JP8 (Uçak Yakıtı) Gaz Dedektörü, 0-100 %LEL Pelistör, Röleli | 1800 | 1800 | 0% | PP
361 | PQD-7335-SS | Ekranlı | Pelistör | 73 JP8 Yakıtı (Uçak Yakıtı) | Paslanmaz Çelik | 4-20mA, RS485 | 73 JP8 (Uçak Yakıtı) Gaz Dedektörü, 0-100 %LEL Pelistör, SS316L | 2250 | 2250 | 0% | PP
362 | PQD-7335-SS-R | Ekranlı | Pelistör | 73 JP8 Yakıtı (Uçak Yakıtı) | Paslanmaz Çelik | 4-20mA, RS485, Röle | 73 JP8 (Uçak Yakıtı) Gaz Dedektörü, 0-100 %LEL Pelistör, Röleli, SS316L | 2450 | 2450 | 0% | PP
363 | PQD-7434 | Ekranlı | Elektrokimyasal | 74 Formaldehit | Alüminyum | 4-20mA, RS485 | 74 Formaldehit Gaz Dedektörü, 0-10 ppm Elektrokimyasal | 2750 | 2750 | 0% | PP
364 | PQD-7434B | Ekranlı | Elektrokimyasal | 74 Formaldehit | Alüminyum | 4-20mA, RS485 | 74 Formaldehit Gaz Dedektörü, 0-50 ppm Elektrokimyasal | 3050 | 3050 | 0% | PP
365 | PQD-7434B-R | Ekranlı | Elektrokimyasal | 74 Formaldehit | Alüminyum | 4-20mA, RS485, Röle | 74 Formaldehit Gaz Dedektörü, 0-50 ppm Elektrokimyasal, Röleli | 3300 | 3300 | 0% | PP
366 | PQD-7434B-SS | Ekranlı | Elektrokimyasal | 74 Formaldehit | Paslanmaz Çelik | 4-20mA, RS485 | 74 Formaldehit Gaz Dedektörü, 0-50 ppm Elektrokimyasal, SS316L | 3700 | 3700 | 0% | PP
367 | PQD-7434B-SS-R | Ekranlı | Elektrokimyasal | 74 Formaldehit | Paslanmaz Çelik | 4-20mA, RS485, Röle | 74 Formaldehit Gaz Dedektörü, 0-50 ppm Elektrokimyasal, Röleli, SS316L | 3900 | 3900 | 0% | PP
368 | PQD-7434-R | Ekranlı | Elektrokimyasal | 74 Formaldehit | Alüminyum | 4-20mA, RS485, Röle | 74 Formaldehit Gaz Dedektörü, 0-10 ppm Elektrokimyasal, Röleli | 2950 | 2950 | 0% | PP
369 | PQD-7434-SS | Ekranlı | Elektrokimyasal | 74 Formaldehit | Paslanmaz Çelik | 4-20mA, RS485 | 74 Formaldehit Gaz Dedektörü, 0-10 ppm Elektrokimyasal, SS316L | 3400 | 3400 | 0% | PP
370 | PQD-7434-SS-R | Ekranlı | Elektrokimyasal | 74 Formaldehit | Paslanmaz Çelik | 4-20mA, RS485, Röle | 74 Formaldehit Gaz Dedektörü, 0-10 ppm Elektrokimyasal, Röleli, SS316L | 3600 | 3600 | 0% | PP
371 | PQD-7435 | Ekranlı | Pelistör | 74 Formaldehit | Alüminyum | 4-20mA, RS485 | 74 Formaldehit Gaz Dedektörü, 0-100 %LEL Pelistör | 1600 | 1600 | 0% | PP
372 | PQD-7435-R | Ekranlı | Pelistör | 74 Formaldehit | Alüminyum | 4-20mA, RS485, Röle | 74 Formaldehit Gaz Dedektörü, 0-100 %LEL Pelistör, Röleli | 1800 | 1800 | 0% | PP
373 | PQD-7435-SS | Ekranlı | Pelistör | 74 Formaldehit | Paslanmaz Çelik | 4-20mA, RS485 | 74 Formaldehit Gaz Dedektörü, 0-100 %LEL Pelistör, SS316L | 2250 | 2250 | 0% | PP
374 | PQD-7435-SS-R | Ekranlı | Pelistör | 74 Formaldehit | Paslanmaz Çelik | 4-20mA, RS485, Röle | 74 Formaldehit Gaz Dedektörü, 0-100 %LEL Pelistör, Röleli, SS316L | 2450 | 2450 | 0% | PP
375 | PQD-7534 | Ekranlı | Elektrokimyasal | 75 Hidrosiyanik Asit | Alüminyum | 4-20mA, RS485 | 75 Hidrosiyanik Asit Gaz Dedektörü, 0-25 ppm Elektrokimyasal | 3050 | 3050 | 0% | PP
376 | PQD-7534-R | Ekranlı | Elektrokimyasal | 75 Hidrosiyanik Asit | Alüminyum | 4-20mA, RS485, Röle | 75 Hidrosiyanik Asit Gaz Dedektörü, 0-25 ppm Elektrokimyasal, Röleli | 3300 | 3300 | 0% | PP
377 | PQD-7534-SS | Ekranlı | Elektrokimyasal | 75 Hidrosiyanik Asit | Paslanmaz Çelik | 4-20mA, RS485 | 75 Hidrosiyanik Asit Gaz Dedektörü, 0-25 ppm Elektrokimyasal, SS316L | 3700 | 3700 | 0% | PP
378 | PQD-7534-SS-R | Ekranlı | Elektrokimyasal | 75 Hidrosiyanik Asit | Paslanmaz Çelik | 4-20mA, RS485, Röle | 75 Hidrosiyanik Asit Gaz Dedektörü, 0-25 ppm Elektrokimyasal, Röleli, SS316L | 3900 | 3900 | 0% | PP
379 | PQD-7634 | Ekranlı | Elektrokimyasal | 76 Hidrojen Peroksit | Alüminyum | 4-20mA, RS485 | 76 Hidrojen Peroksit Gaz Dedektörü, 0-300 ppm Elektrokimyasal | 3050 | 3050 | 0% | PP
380 | PQD-7634-R | Ekranlı | Elektrokimyasal | 76 Hidrojen Peroksit | Alüminyum | 4-20mA, RS485, Röle | 76 Hidrojen Peroksit Gaz Dedektörü, 0-300 ppm Elektrokimyasal, Röleli | 3300 | 3300 | 0% | PP
381 | PQD-7634-SS | Ekranlı | Elektrokimyasal | 76 Hidrojen Peroksit | Paslanmaz Çelik | 4-20mA, RS485 | 76 Hidrojen Peroksit Gaz Dedektörü, 0-300 ppm Elektrokimyasal, SS316L | 3700 | 3700 | 0% | PP
382 | PQD-7634-SS-R | Ekranlı | Elektrokimyasal | 76 Hidrojen Peroksit | Paslanmaz Çelik | 4-20mA, RS485, Röle | 76 Hidrojen Peroksit Gaz Dedektörü, 0-300 ppm Elektrokimyasal, Röleli, SS316L | 3900 | 3900 | 0% | PP
383 | PQD-7735 | Ekranlı | Pelistör | 77 Nonan | Alüminyum | 4-20mA, RS485 | 77 Nonan Gaz Dedektörü, 0-100 %LEL Pelistör | 1600 | 1600 | 0% | PP
384 | PQD-7735-R | Ekranlı | Pelistör | 77 Nonan | Alüminyum | 4-20mA, RS485, Röle | 77 Nonan Gaz Dedektörü, 0-100 %LEL Pelistör, Röleli | 1800 | 1800 | 0% | PP
385 | PQD-7735-SS | Ekranlı | Pelistör | 77 Nonan | Paslanmaz Çelik | 4-20mA, RS485 | 77 Nonan Gaz Dedektörü, 0-100 %LEL Pelistör, SS316L | 2250 | 2250 | 0% | PP
386 | PQD-7735-SS-R | Ekranlı | Pelistör | 77 Nonan | Paslanmaz Çelik | 4-20mA, RS485, Röle | 77 Nonan Gaz Dedektörü, 0-100 %LEL Pelistör, Röleli, SS316L | 2450 | 2450 | 0% | PP
387 | PQD-7835 | Ekranlı | Pelistör | 78 Asetaldehit | Alüminyum | 4-20mA, RS485 | 78 Asetaldehit Gaz Dedektörü, 0-100 %LEL Pelistör | 1600 | 1600 | 0% | PP
388 | PQD-7835-R | Ekranlı | Pelistör | 78 Asetaldehit | Alüminyum | 4-20mA, RS485, Röle | 78 Asetaldehit Gaz Dedektörü, 0-100 %LEL Pelistör, Röleli | 1800 | 1800 | 0% | PP
389 | PQD-7835-SS | Ekranlı | Pelistör | 78 Asetaldehit | Paslanmaz Çelik | 4-20mA, RS485 | 78 Asetaldehit Gaz Dedektörü, 0-100 %LEL Pelistör, SS316L | 2250 | 2250 | 0% | PP
390 | PQD-7835-SS-R | Ekranlı | Pelistör | 78 Asetaldehit | Paslanmaz Çelik | 4-20mA, RS485, Röle | 78 Asetaldehit Gaz Dedektörü, 0-100 %LEL Pelistör, Röleli, SS316L | 2450 | 2450 | 0% | PP
391 | PQD-7934 | Ekranlı | Elektrokimyasal | 79 Hidrojen Klorür | Alüminyum | 4-20mA, RS485 | 79 Hidrojen Klorür Gaz Dedektörü, 0-25 ppm Elektrokimyasal | 3050 | 3050 | 0% | PP
392 | PQD-7934B | Ekranlı | Elektrokimyasal | 79 Hidrojen Klorür | Alüminyum | 4-20mA, RS485 | 79 Hidrojen Klorür Gaz Dedektörü, 0-50 ppm Elektrokimyasal | 3050 | 3050 | 0% | PP
393 | PQD-7934B-R | Ekranlı | Elektrokimyasal | 79 Hidrojen Klorür | Alüminyum | 4-20mA, RS485, Röle | 79 Hidrojen Klorür Gaz Dedektörü, 0-50 ppm Elektrokimyasal, Röleli | 3300 | 3300 | 0% | PP
394 | PQD-7934B-SS | Ekranlı | Elektrokimyasal | 79 Hidrojen Klorür | Paslanmaz Çelik | 4-20mA, RS485 | 79 Hidrojen Klorür Gaz Dedektörü, 0-50 ppm Elektrokimyasal, SS316L | 3700 | 3700 | 0% | PP
395 | PQD-7934B-SS-R | Ekranlı | Elektrokimyasal | 79 Hidrojen Klorür | Paslanmaz Çelik | 4-20mA, RS485, Röle | 79 Hidrojen Klorür Gaz Dedektörü, 0-50 ppm Elektrokimyasal, Röleli, SS316L | 3900 | 3900 | 0% | PP
396 | PQD-7934-R | Ekranlı | Elektrokimyasal | 79 Hidrojen Klorür | Alüminyum | 4-20mA, RS485, Röle | 79 Hidrojen Klorür Gaz Dedektörü, 0-25 ppm Elektrokimyasal, Röleli | 3300 | 3300 | 0% | PP
397 | PQD-7934-SS | Ekranlı | Elektrokimyasal | 79 Hidrojen Klorür | Paslanmaz Çelik | 4-20mA, RS485 | 79 Hidrojen Klorür Gaz Dedektörü, 0-25 ppm Elektrokimyasal, SS316L | 3700 | 3700 | 0% | PP
398 | PQD-7934-SS-R | Ekranlı | Elektrokimyasal | 79 Hidrojen Klorür | Paslanmaz Çelik | 4-20mA, RS485, Röle | 79 Hidrojen Klorür Gaz Dedektörü, 0-25 ppm Elektrokimyasal, Röleli, SS316L | 3900 | 3900 | 0% | PP
399 | PQD-8136 | Ekranlı | PID | 81 VOC | Alüminyum | 4-20mA, RS485 | 81 VOC Gaz Dedektörü, 0-1000 ppm PID | 4750 | 4750 | 0% | PP
400 | PQD-8136B | Ekranlı | PID | 81 VOC | Alüminyum | 4-20mA, RS485 | 81 VOC Gaz Dedektörü, 0-1000 ppm PID, Röleli | 3900 | 3900 | 0% | PP
401 | PQD-8136B-R | Ekranlı | PID | 81 VOC | Alüminyum | 4-20mA, RS485, Röle | 81 VOC Gaz Dedektörü, 0-1000 ppm PID, SS316L | 4100 | 4100 | 0% | PP
402 | PQD-8136B-SS | Ekranlı | PID | 81 VOC | Paslanmaz Çelik | 4-20mA, RS485 | 81 VOC Gaz Dedektörü, 0-100 ppm PID | 4550 | 4550 | 0% | PP
403 | PQD-8136B-SS-R | Ekranlı | PID | 81 VOC | Paslanmaz Çelik | 4-20mA, RS485, Röle | 81 VOC Gaz Dedektörü, 0-1000 ppm PID, Röleli, SS316L | 4750 | 4750 | 0% | PP
404 | PQD-8136-R | Ekranlı | PID | 81 VOC | Alüminyum | 4-20mA, RS485, Röle | 81 VOC Gaz Dedektörü, 0-100 ppm PID, Röleli | 4950 | 4950 | 0% | PP
405 | PQD-8136-SS | Ekranlı | PID | 81 VOC | Paslanmaz Çelik | 4-20mA, RS485 | 81 VOC Gaz Dedektörü, 0-100 ppm PID, SS316L | 5400 | 5400 | 0% | PP
406 | PQD-8136-SS-R | Ekranlı | PID | 81 VOC | Paslanmaz Çelik | 4-20mA, RS485, Röle | 81 VOC Gaz Dedektörü, 0-100 ppm PID, Röleli, SS316L | 5600 | 5600 | 0% | PP
407 | PQD-8234 | Ekranlı | Elektrokimyasal | 82 Ozon | Alüminyum | 4-20mA, RS485 | 82 Ozon Gaz Dedektörü, 0-1 ppm Elektrokimyasal | 3050 | 3050 | 0% | PP
408 | PQD-8234B | Ekranlı | Elektrokimyasal | 82 Ozon | Alüminyum | 4-20mA, RS485 | 82 Ozon Gaz Dedektörü, 0-5 ppm Elektrokimyasal | 3050 | 3050 | 0% | PP
409 | PQD-8234B-R | Ekranlı | Elektrokimyasal | 82 Ozon | Alüminyum | 4-20mA, RS485, Röle | 82 Ozon Gaz Dedektörü, 0-5 ppm Elektrokimyasal, Röleli | 3300 | 3300 | 0% | PP
410 | PQD-8234B-SS | Ekranlı | Elektrokimyasal | 82 Ozon | Paslanmaz Çelik | 4-20mA, RS485 | 82 Ozon Gaz Dedektörü, 0-5 ppm Elektrokimyasal, SS316L | 3700 | 3700 | 0% | PP
411 | PQD-8234B-SS-R | Ekranlı | Elektrokimyasal | 82 Ozon | Paslanmaz Çelik | 4-20mA, RS485, Röle | 82 Ozon Gaz Dedektörü, 0-5 ppm Elektrokimyasal, Röleli, SS316L | 3900 | 3900 | 0% | PP
412 | PQD-8234-R | Ekranlı | Elektrokimyasal | 82 Ozon | Alüminyum | 4-20mA, RS485, Röle | 82 Ozon Gaz Dedektörü, 0-1 ppm Elektrokimyasal, Röleli | 3300 | 3300 | 0% | PP
413 | PQD-8234-SS | Ekranlı | Elektrokimyasal | 82 Ozon | Paslanmaz Çelik | 4-20mA, RS485 | 82 Ozon Gaz Dedektörü, 0-1 ppm Elektrokimyasal, SS316L | 3700 | 3700 | 0% | PP
414 | PQD-8234-SS-R | Ekranlı | Elektrokimyasal | 82 Ozon | Paslanmaz Çelik | 4-20mA, RS485, Röle | 82 Ozon Gaz Dedektörü, 0-1 ppm Elektrokimyasal, Röleli, SS316L | 3900 | 3900 | 0% | PP
415 | PQD-8334 | Ekranlı | Elektrokimyasal | 83 Hidroflorik Asit (HF) | Alüminyum | 4-20mA, RS485 | 83 Hidroflorik Asit Gaz Dedektörü, 0-10 ppm Elektrokimyasal | 3600 | 3600 | 0% | PP
416 | PQD-8334-R | Ekranlı | Elektrokimyasal | 83 Hidroflorik Asit (HF) | Alüminyum | 4-20mA, RS485, Röle | 83 Hidroflorik Asit Gaz Dedektörü, 0-10 ppm Elektrokimyasal, Röleli | 3800 | 3800 | 0% | PP
417 | PQD-8334-SS | Ekranlı | Elektrokimyasal | 83 Hidroflorik Asit (HF) | Paslanmaz Çelik | 4-20mA, RS485 | 83 Hidroflorik Asit Gaz Dedektörü, 0-10 ppm Elektrokimyasal, SS316L | 4200 | 4200 | 0% | PP
418 | PQD-8334-SS-R | Ekranlı | Elektrokimyasal | 83 Hidroflorik Asit (HF) | Paslanmaz Çelik | 4-20mA, RS485, Röle | 83 Hidroflorik Asit Gaz Dedektörü, 0-10 ppm Elektrokimyasal, Röleli, SS316L | 4450 | 4450 | 0% | PP
419 | PQD-8434 | Ekranlı | Elektrokimyasal | 84 Fosfin | Alüminyum | 4-20mA, RS485 | 84 Fosfin Gaz Dedektörü, 0-10 ppm Elektrokimyasal | 2650 | 2650 | 0% | PP
420 | PQD-8434-R | Ekranlı | Elektrokimyasal | 84 Fosfin | Alüminyum | 4-20mA, RS485, Röle | 84 Fosfin Gaz Dedektörü, 0-10 ppm Elektrokimyasal, Röleli | 2850 | 2850 | 0% | PP
421 | PQD-8434-SS | Ekranlı | Elektrokimyasal | 84 Fosfin | Paslanmaz Çelik | 4-20mA, RS485 | 84 Fosfin Gaz Dedektörü, 0-10 ppm Elektrokimyasal, SS316L | 3300 | 3300 | 0% | PP
422 | PQD-8434-SS-R | Ekranlı | Elektrokimyasal | 84 Fosfin | Paslanmaz Çelik | 4-20mA, RS485, Röle | 84 Fosfin Gaz Dedektörü, 0-10 ppm Elektrokimyasal, Röleli, SS316L | 3500 | 3500 | 0% | PP
423 | PQD-8535 | Ekranlı | Pelistör | 85 İzobütilen | Alüminyum | 4-20mA, RS485 | 85 İzo Bütilen Gaz Dedektörü, 0-100 %LEL Pelistör | 1600 | 1600 | 0% | PP
424 | PQD-8535-R | Ekranlı | Pelistör | 85 İzobütilen | Alüminyum | 4-20mA, RS485, Röle | 85 İzo Bütilen Gaz Dedektörü, 0-100 %LEL Pelistör, Röleli | 1800 | 1800 | 0% | PP
425 | PQD-8535-SS | Ekranlı | Pelistör | 85 İzobütilen | Paslanmaz Çelik | 4-20mA, RS485 | 85 İzo Bütilen Gaz Dedektörü, 0-100 %LEL Pelistör, SS316L | 2250 | 2250 | 0% | PP
426 | PQD-8535-SS-R | Ekranlı | Pelistör | 85 İzobütilen | Paslanmaz Çelik | 4-20mA, RS485, Röle | 85 İzo Bütilen Gaz Dedektörü, 0-100 %LEL Pelistör, Röleli, SS316L | 2450 | 2450 | 0% | PP
427 | PQD-8634 | Ekranlı | Elektrokimyasal | 86 Silan | Alüminyum | 4-20mA, RS485 | 86 Silan Gaz Dedektörü, 0-1 ppm Elektrokimyasal | 2700 | 2700 | 0% | PP
428 | PQD-8634-R | Ekranlı | Elektrokimyasal | 86 Silan | Alüminyum | 4-20mA, RS485, Röle | 86 Silan Gaz Dedektörü, 0-1 ppm Elektrokimyasal, Röleli | 2900 | 2900 | 0% | PP
429 | PQD-8634-SS | Ekranlı | Elektrokimyasal | 86 Silan | Paslanmaz Çelik | 4-20mA, RS485 | 86 Silan Gaz Dedektörü, 0-1 ppm Elektrokimyasal, SS316L | 3350 | 3350 | 0% | PP
430 | PQD-8634-SS-R | Ekranlı | Elektrokimyasal | 86 Silan | Paslanmaz Çelik | 4-20mA, RS485, Röle | 86 Silan Gaz Dedektörü, 0-1 ppm Elektrokimyasal, Röleli, SS316L | 3550 | 3550 | 0% | PP
431 | PQD-8734 | Ekranlı | Elektrokimyasal | 87 Diboran | Alüminyum | 4-20mA, RS485 | 87 Diboran Gaz Dedektörü, 0-1 ppm Elektrokimyasal | 2700 | 2700 | 0% | PP
432 | PQD-8734-R | Ekranlı | Elektrokimyasal | 87 Diboran | Alüminyum | 4-20mA, RS485, Röle | 87 Diboran Gaz Dedektörü, 0-1 ppm Elektrokimyasal, Röleli | 2900 | 2900 | 0% | PP
433 | PQD-8734-SS | Ekranlı | Elektrokimyasal | 87 Diboran | Paslanmaz Çelik | 4-20mA, RS485 | 87 Diboran Gaz Dedektörü, 0-1 ppm Elektrokimyasal, SS316L | 3350 | 3350 | 0% | PP
434 | PQD-8734-SS-R | Ekranlı | Elektrokimyasal | 87 Diboran | Paslanmaz Çelik | 4-20mA, RS485, Röle | 87 Diboran Gaz Dedektörü, 0-1 ppm Elektrokimyasal, Röleli, SS316L | 3550 | 3550 | 0% | PP
435 | PQD-8834 | Ekranlı | Elektrokimyasal | 88 Arsin | Alüminyum | 4-20mA, RS485 | 88 Arsin Sülfür Dioksit Gaz Dedektörü, 0-1 ppm Elektrokimyasal | 3500 | 3500 | 0% | PP
436 | PQD-8834-R | Ekranlı | Elektrokimyasal | 88 Arsin | Alüminyum | 4-20mA, RS485, Röle | 88 Arsin Sülfür Dioksit Gaz Dedektörü, 0-1 ppm Elektrokimyasal, Röleli | 3700 | 3700 | 0% | PP
437 | PQD-8834-SS | Ekranlı | Elektrokimyasal | 88 Arsin | Paslanmaz Çelik | 4-20mA, RS485 | 88 Arsin Sülfür Dioksit Gaz Dedektörü, 0-1 ppm Elektrokimyasal, SS316L | 4100 | 4100 | 0% | PP
438 | PQD-8834-SS-R | Ekranlı | Elektrokimyasal | 88 Arsin | Paslanmaz Çelik | 4-20mA, RS485, Röle | 88 Arsin Sülfür Dioksit Gaz Dedektörü, 0-1 ppm Elektrokimyasal, Röleli, SS316L | 4350 | 4350 | 0% | PP
439 | PQD-8934 | Ekranlı | Elektrokimyasal | 89 German | Alüminyum | 4-20mA, RS485 | 89 German Gaz Dedektörü, 0-1 ppm Elektrokimyasal | 2650 | 2650 | 0% | PP
440 | PQD-8934-R | Ekranlı | Elektrokimyasal | 89 German | Alüminyum | 4-20mA, RS485, Röle | 89 German Gaz Dedektörü, 0-1 ppm Elektrokimyasal, Röleli | 2900 | 2900 | 0% | PP
441 | PQD-8934-SS | Ekranlı | Elektrokimyasal | 89 German | Paslanmaz Çelik | 4-20mA, RS485 | 89 German Gaz Dedektörü, 0-1 ppm Elektrokimyasal, SS316L | 3350 | 3350 | 0% | PP
442 | PQD-8934-SS-R | Ekranlı | Elektrokimyasal | 89 German | Paslanmaz Çelik | 4-20mA, RS485, Röle | 89 German Gaz Dedektörü, 0-1 ppm Elektrokimyasal, Röleli, SS316L | 3550 | 3550 | 0% | PP
443 | PQD-9031 | Ekranlı | Yarı İletken | 90 Hava Kalitesi | Alüminyum | 4-20mA, RS485 | 90 Hava Kalitesi Dedektörü, 0-30 ppm Yarı İletken | 2350 | 2350 | 0% | PP
444 | PQD-9031-R | Ekranlı | Yarı İletken | 90 Hava Kalitesi | Alüminyum | 4-20mA, RS485, Röle | 90 Hava Kalitesi Dedektörü, 0-30 ppm Yarı İletken, Röleli | 2550 | 2550 | 0% | PP
445 | PQD-9031-SS | Ekranlı | Yarı İletken | 90 Hava Kalitesi | Paslanmaz Çelik | 4-20mA, RS485 | 90 Hava Kalitesi Dedektörü, 0-30 ppm Yarı İletken, SS316L | 2950 | 2950 | 0% | PP
446 | PQD-9031-SS-R | Ekranlı | Yarı İletken | 90 Hava Kalitesi | Paslanmaz Çelik | 4-20mA, RS485, Röle | 90 Hava Kalitesi Dedektörü, 0-30 ppm Yarı İletken, Röleli, SS316L | 3150 | 3150 | 0% | PP
447 | PQD-9131 | Ekranlı | Yarı İletken | 91 A2L Yeni Nesil Soğutucu Gazlar | Alüminyum | 4-20mA, RS485 | 91 A2L Soğutucu Gaz Dedektörü, ppm Yarı İletken | 2200 | 2200 | 0% | PP
448 | PQD-9131-R | Ekranlı | Yarı İletken | 91 A2L Yeni Nesil Soğutucu Gazlar | Alüminyum | 4-20mA, RS485, Röle | 91 A2L Soğutucu Gaz Dedektörü, ppm Yarı İletken, Röleli | 2400 | 2400 | 0% | PP
449 | PQD-9131-SS | Ekranlı | Yarı İletken | 91 A2L Yeni Nesil Soğutucu Gazlar | Paslanmaz Çelik | 4-20mA, RS485 | 91 A2L Soğutucu Gaz Dedektörü, ppm Yarı İletken, SS316L | 2800 | 2800 | 0% | PP
450 | PQD-9131-SS-R | Ekranlı | Yarı İletken | 91 A2L Yeni Nesil Soğutucu Gazlar | Paslanmaz Çelik | 4-20mA, RS485, Röle | 91 A2L Soğutucu Gaz Dedektörü, ppm Yarı İletken, Röleli, SS316L | 3000 | 3000 | 0% | PP
451 | PQD-9233 | Ekranlı | Infrared | 92 R507 Soğutucu | Alüminyum | 4-20mA, RS485 | 92 R507 Soğutucu Gaz Dedektörü, ppm Infrared | 2350 | 2350 | 0% | PP
452 | PQD-9233-R | Ekranlı | Infrared | 92 R507 Soğutucu | Alüminyum | 4-20mA, RS485, Röle | 92 R507 Soğutucu Gaz Dedektörü, ppm Infrared, Röleli | 2550 | 2550 | 0% | PP
453 | PQD-9233-SS | Ekranlı | Infrared | 92 R507 Soğutucu | Paslanmaz Çelik | 4-20mA, RS485 | 92 R507 Soğutucu Gaz Dedektörü, ppm Infrared, SS316L | 2950 | 2950 | 0% | PP
454 | PQD-9233-SS-R | Ekranlı | Infrared | 92 R507 Soğutucu | Paslanmaz Çelik | 4-20mA, RS485, Röle | 92 R507 Soğutucu Gaz Dedektörü, ppm Infrared, Röleli, SS316L | 3150 | 3150 | 0% | PP
455 | PQD-9333 | Ekranlı | Infrared | 93 R1234ze Soğutucu | Alüminyum | 4-20mA, RS485 | 93 R1234ze Soğutucu Gaz Dedektörü, ppm Infrared | 2500 | 2500 | 0% | PP
456 | PQD-9333-R | Ekranlı | Infrared | 93 R1234ze Soğutucu | Alüminyum | 4-20mA, RS485, Röle | 93 R1234ze Soğutucu Gaz Dedektörü, ppm Infrared, Röleli | 2700 | 2700 | 0% | PP
457 | PQD-9333-SS | Ekranlı | Infrared | 93 R1234ze Soğutucu | Paslanmaz Çelik | 4-20mA, RS485 | 93 R1234ze Soğutucu Gaz Dedektörü, ppm Infrared, SS316L | 3100 | 3100 | 0% | PP
458 | PQD-9333-SS-R | Ekranlı | Infrared | 93 R1234ze Soğutucu | Paslanmaz Çelik | 4-20mA, RS485, Röle | 93 R1234ze Soğutucu Gaz Dedektörü, ppm Infrared, Röleli, SS316L | 3350 | 3350 | 0% | PP
459 | PQD-9433 | Ekranlı | Infrared | 94 SF6 Kükürt Hekzaflorür | Alüminyum | 4-20mA, RS485 | 94 SF6 Kükürt Hekzaflorür Gaz Dedektörü, 0-2000 ppm Infrared | 6300 | 6300 | 0% | PP
460 | PQD-9433-R | Ekranlı | Infrared | 94 SF6 Kükürt Hekzaflorür | Alüminyum | 4-20mA, RS485, Röle | 94 SF6 Kükürt Hekzaflorür Gaz Dedektörü, 0-2000 ppm Infrared, Röleli | 6550 | 6550 | 0% | PP
461 | PQD-9433-SS | Ekranlı | Infrared | 94 SF6 Kükürt Hekzaflorür | Paslanmaz Çelik | 4-20mA, RS485 | 94 SF6 Kükürt Hekzaflorür Gaz Dedektörü, 0-2000 ppm Infrared, SS316L | 6950 | 6950 | 0% | PP
462 | PQD-9433-SS-R | Ekranlı | Infrared | 94 SF6 Kükürt Hekzaflorür | Paslanmaz Çelik | 4-20mA, RS485, Röle | 94 SF6 Kükürt Hekzaflorür Gaz Dedektörü, 0-2000 ppm Infrared, Röleli, SS316L | 7150 | 7150 | 0% | PP
463 | PQD-9534 | Ekranlı | Elektrokimyasal | 95 Florin | Alüminyum | 4-20mA, RS485 | 95 Flor Gaz Dedektörü, 0-5 ppm Elektrokimyasal | 3500 | 3500 | 0% | PP
464 | PQD-9534-R | Ekranlı | Elektrokimyasal | 95 Florin | Alüminyum | 4-20mA, RS485, Röle | 95 Flor Gaz Dedektörü, 0-5 ppm Elektrokimyasal, Röleli | 3700 | 3700 | 0% | PP
465 | PQD-9534-SS | Ekranlı | Elektrokimyasal | 95 Florin | Paslanmaz Çelik | 4-20mA, RS485 | 95 Flor Gaz Dedektörü, 0-5 ppm Elektrokimyasal, SS316L | 4100 | 4100 | 0% | PP
466 | PQD-9534-SS-R | Ekranlı | Elektrokimyasal | 95 Florin | Paslanmaz Çelik | 4-20mA, RS485, Röle | 95 Flor Gaz Dedektörü, 0-5 ppm Elektrokimyasal, Röleli, SS316L | 4350 | 4350 | 0% | PP
467 | PQD-9634 | Ekranlı | Elektrokimyasal | 96 Klorin Dioksit | Alüminyum | 4-20mA, RS485 | 96 Klor Dioksit Gaz Dedektörü, 0-20 ppm Elektrokimyasal | 2700 | 2700 | 0% | PP
468 | PQD-9634-R | Ekranlı | Elektrokimyasal | 96 Klorin Dioksit | Alüminyum | 4-20mA, RS485, Röle | 96 Klor Dioksit Gaz Dedektörü, 0-20 ppm Elektrokimyasal, Röleli | 2900 | 2900 | 0% | PP
469 | PQD-9634-SS | Ekranlı | Elektrokimyasal | 96 Klorin Dioksit | Paslanmaz Çelik | 4-20mA, RS485 | 96 Klor Dioksit Gaz Dedektörü, 0-20 ppm Elektrokimyasal, SS316L | 3350 | 3350 | 0% | PP
470 | PQD-9634-SS-R | Ekranlı | Elektrokimyasal | 96 Klorin Dioksit | Paslanmaz Çelik | 4-20mA, RS485, Röle | 96 Klor Dioksit Gaz Dedektörü, 0-20 ppm Elektrokimyasal, Röleli, SS316L | 3550 | 3550 | 0% | PP
471 | PQD-9734 | Ekranlı | Elektrokimyasal | 97 Bromin | Alüminyum | 4-20mA, RS485 | 97 Bromin Gaz Dedektörü, 0-5 ppm Elektrokimyasal | 3500 | 3500 | 0% | PP
472 | PQD-9734-R | Ekranlı | Elektrokimyasal | 97 Bromin | Alüminyum | 4-20mA, RS485, Röle | 97 Bromin Gaz Dedektörü, 0-5 ppm Elektrokimyasal, Röleli | 3700 | 3700 | 0% | PP
473 | PQD-9734-SS | Ekranlı | Elektrokimyasal | 97 Bromin | Paslanmaz Çelik | 4-20mA, RS485 | 97 Bromin Gaz Dedektörü, 0-5 ppm Elektrokimyasal, SS316L | 4100 | 4100 | 0% | PP
474 | PQD-9734-SS-R | Ekranlı | Elektrokimyasal | 97 Bromin | Paslanmaz Çelik | 4-20mA, RS485, Röle | 97 Bromin Gaz Dedektörü, 0-5 ppm Elektrokimyasal, Röleli, SS316L | 4350 | 4350 | 0% | PP
475 | PQN-3033 | Ekransız | Infrared | 30 LPG | Alüminyum | 4-20mA, RS485 | 30 LPG Gaz Dedektörü, 0-100 %LEL Infrared | 2000 | 2000 | 0% | PP
476 | PQN-3033-R | Ekransız | Infrared | 30 LPG | Alüminyum | 4-20mA, RS485, Röle | 30 LPG Gaz Dedektörü, 0-100 %LEL Infrared, Röleli | 2250 | 2250 | 0% | PP
477 | PQN-3033-SS | Ekransız | Infrared | 30 LPG | Paslanmaz Çelik | 4-20mA, RS485 | 30 LPG Gaz Dedektörü, 0-100 %LEL Infrared, SS316L | 2650 | 2650 | 0% | PP
478 | PQN-3033-SS-R | Ekransız | Infrared | 30 LPG | Paslanmaz Çelik | 4-20mA, RS485, Röle | 30 LPG Gaz Dedektörü, 0-100 %LEL Infrared, Röleli, SS316L | 2850 | 2850 | 0% | PP
479 | PQN-3035 | Ekransız | Pelistör | 30 LPG | Alüminyum | 4-20mA, RS485 | 30 LPG Gaz Dedektörü, 0-100 %LEL Pelistör | 1300 | 1300 | 0% | PP
480 | PQN-3035-R | Ekransız | Pelistör | 30 LPG | Alüminyum | 4-20mA, RS485, Röle | 30 LPG Gaz Dedektörü, 0-100 %LEL Pelistör, Röleli | 1500 | 1500 | 0% | PP
481 | PQN-3035-SS | Ekransız | Pelistör | 30 LPG | Paslanmaz Çelik | 4-20mA, RS485 | 30 LPG Gaz Dedektörü, 0-100 %LEL Pelistör, SS316L | 1900 | 1900 | 0% | PP
482 | PQN-3035-SS-R | Ekransız | Pelistör | 30 LPG | Paslanmaz Çelik | 4-20mA, RS485, Röle | 30 LPG Gaz Dedektörü, 0-100 %LEL Pelistör, Röleli, SS316L | 2100 | 2100 | 0% | PP
483 | PQN-3133 | Ekransız | Infrared | 31 Metan | Alüminyum | 4-20mA, RS485 | 31 Metan Gaz Dedektörü, 0-100 %LEL Infrared | 2000 | 2000 | 0% | PP
484 | PQN-3133-R | Ekransız | Infrared | 31 Metan | Alüminyum | 4-20mA, RS485, Röle | 31 Metan Gaz Dedektörü, 0-100% Vol Infrared | 2250 | 2250 | 0% | PP
485 | PQN-3133-SS | Ekransız | Infrared | 31 Metan | Paslanmaz Çelik | 4-20mA, RS485 | 31 Metan Gaz Dedektörü, 0-100 %LEL Infrared, Röleli | 2650 | 2650 | 0% | PP
486 | PQN-3133-SS-R | Ekransız | Infrared | 31 Metan | Paslanmaz Çelik | 4-20mA, RS485, Röle | 31 Metan Gaz Dedektörü, 0-100 %LEL Infrared, SS316L | 2850 | 2850 | 0% | PP
487 | PQN-3133V | Ekransız | Infrared | 31 Metan | Alüminyum | 4-20mA, RS485 | 31 Metan Gaz Dedektörü, 0-100 %LEL Infrared, Röleli, SS316L | 2350 | 2350 | 0% | PP
488 | PQN-3133V-R | Ekransız | Infrared | 31 Metan | Alüminyum | 4-20mA, RS485, Röle | 31 Metan Gaz Dedektörü, 0-100% Vol Infrared, Röleli | 2550 | 2550 | 0% | PP
489 | PQN-3133V-SS | Ekransız | Infrared | 31 Metan | Paslanmaz Çelik | 4-20mA, RS485 | 31 Metan Gaz Dedektörü, 0-100% Vol Infrared, SS316L | 2950 | 2950 | 0% | PP
490 | PQN-3133V-SS-R | Ekransız | Infrared | 31 Metan | Paslanmaz Çelik | 4-20mA, RS485, Röle | 31 Metan Gaz Dedektörü, 0-100% Vol Infrared, Röleli, SS316L | 3150 | 3150 | 0% | PP
491 | PQN-3135 | Ekransız | Pelistör | 31 Metan | Alüminyum | 4-20mA, RS485 | 31 Metan Gaz Dedektörü, 0-100 %LEL Pelistör | 1300 | 1300 | 0% | PP
492 | PQN-3135-R | Ekransız | Pelistör | 31 Metan | Alüminyum | 4-20mA, RS485, Röle | 31 Metan Gaz Dedektörü, 0-100 %LEL Pelistör, Röleli | 1500 | 1500 | 0% | PP
493 | PQN-3135-SS | Ekransız | Pelistör | 31 Metan | Paslanmaz Çelik | 4-20mA, RS485 | 31 Metan Gaz Dedektörü, 0-100 %LEL Pelistör, SS316L | 1900 | 1900 | 0% | PP
494 | PQN-3135-SS-R | Ekransız | Pelistör | 31 Metan | Paslanmaz Çelik | 4-20mA, RS485, Röle | 31 Metan Gaz Dedektörü, 0-100 %LEL Pelistör, Röleli, SS316L | 2100 | 2100 | 0% | PP
495 | PQN-3233 | Ekransız | Infrared | 32 Petrol Buharı | Alüminyum | 4-20mA, RS485 | 32 Petrol Buharı Gaz Dedektörü, 0-100 %LEL Infrared | 2000 | 2000 | 0% | PP
496 | PQN-3233-R | Ekransız | Infrared | 32 Petrol Buharı | Alüminyum | 4-20mA, RS485, Röle | 32 Petrol Buharı Gaz Dedektörü, 0-100 %LEL Infrared, Röleli | 2250 | 2250 | 0% | PP
497 | PQN-3233-SS | Ekransız | Infrared | 32 Petrol Buharı | Paslanmaz Çelik | 4-20mA, RS485 | 32 Petrol Buharı Gaz Dedektörü, 0-100 %LEL Infrared, SS316L | 2650 | 2650 | 0% | PP
498 | PQN-3233-SS-R | Ekransız | Infrared | 32 Petrol Buharı | Paslanmaz Çelik | 4-20mA, RS485, Röle | 32 Petrol Buharı Gaz Dedektörü, 0-100 %LEL Infrared, Röleli, SS316L | 2850 | 2850 | 0% | PP
499 | PQN-3235 | Ekransız | Pelistör | 32 Petrol Buharı | Alüminyum | 4-20mA, RS485 | 32 Petrol Buharı Gaz Dedektörü, 0-100 %LEL Pelistör | 1300 | 1300 | 0% | PP
500 | PQN-3235-R | Ekransız | Pelistör | 32 Petrol Buharı | Alüminyum | 4-20mA, RS485, Röle | 32 Petrol Buharı Gaz Dedektörü, 0-100 %LEL Pelistör, Röleli | 1500 | 1500 | 0% | PP
501 | PQN-3235-SS | Ekransız | Pelistör | 32 Petrol Buharı | Paslanmaz Çelik | 4-20mA, RS485 | 32 Petrol Buharı Gaz Dedektörü, 0-100 %LEL Pelistör, SS316L | 1900 | 1900 | 0% | PP
502 | PQN-3235-SS-R | Ekransız | Pelistör | 32 Petrol Buharı | Paslanmaz Çelik | 4-20mA, RS485, Röle | 32 Petrol Buharı Gaz Dedektörü, 0-100 %LEL Pelistör, Röleli, SS316L | 2100 | 2100 | 0% | PP
503 | PQN-3333 | Ekransız | Infrared | 33 Bütan | Alüminyum | 4-20mA, RS485 | 33 Bütan Gaz Dedektörü, 0-100 %LEL Infrared | 2000 | 2000 | 0% | PP
504 | PQN-3333-R | Ekransız | Infrared | 33 Bütan | Alüminyum | 4-20mA, RS485, Röle | 33 Bütan Gaz Dedektörü, 0-100 %LEL Infrared, Röleli | 2250 | 2250 | 0% | PP
505 | PQN-3333-SS | Ekransız | Infrared | 33 Bütan | Paslanmaz Çelik | 4-20mA, RS485 | 33 Bütan Gaz Dedektörü, 0-100 %LEL Infrared, SS316L | 2650 | 2650 | 0% | PP
506 | PQN-3333-SS-R | Ekransız | Infrared | 33 Bütan | Paslanmaz Çelik | 4-20mA, RS485, Röle | 33 Bütan Gaz Dedektörü, 0-100 %LEL Infrared, Röleli, SS316L | 2850 | 2850 | 0% | PP
507 | PQN-3335 | Ekransız | Pelistör | 33 Bütan | Alüminyum | 4-20mA, RS485 | 33 Bütan Gaz Dedektörü, 0-100 %LEL Pelistör | 1300 | 1300 | 0% | PP
508 | PQN-3335-R | Ekransız | Pelistör | 33 Bütan | Alüminyum | 4-20mA, RS485, Röle | 33 Bütan Gaz Dedektörü, 0-100 %LEL Pelistör, Röleli | 1500 | 1500 | 0% | PP
509 | PQN-3335-SS | Ekransız | Pelistör | 33 Bütan | Paslanmaz Çelik | 4-20mA, RS485 | 33 Bütan Gaz Dedektörü, 0-100 %LEL Pelistör, SS316L | 1900 | 1900 | 0% | PP
510 | PQN-3335-SS-R | Ekransız | Pelistör | 33 Bütan | Paslanmaz Çelik | 4-20mA, RS485, Röle | 33 Bütan Gaz Dedektörü, 0-100 %LEL Pelistör, Röleli, SS316L | 2100 | 2100 | 0% | PP
511 | PQN-3433 | Ekransız | Infrared | 34 Propan | Alüminyum | 4-20mA, RS485 | 34 Propan Gaz Dedektörü, 0-100 %LEL Infrared | 2000 | 2000 | 0% | PP
512 | PQN-3433-R | Ekransız | Infrared | 34 Propan | Alüminyum | 4-20mA, RS485, Röle | 34 Propan Gaz Dedektörü, 0-100 %LEL Infrared, Röleli | 2250 | 2250 | 0% | PP
513 | PQN-3433-SS | Ekransız | Infrared | 34 Propan | Paslanmaz Çelik | 4-20mA, RS485 | 34 Propan Gaz Dedektörü, 0-100 %LEL Infrared, SS316L | 2650 | 2650 | 0% | PP
514 | PQN-3433-SS-R | Ekransız | Infrared | 34 Propan | Paslanmaz Çelik | 4-20mA, RS485, Röle | 34 Propan Gaz Dedektörü, 0-100 %LEL Infrared, Röleli, SS316L | 2850 | 2850 | 0% | PP
515 | PQN-3435 | Ekransız | Pelistör | 34 Propan | Alüminyum | 4-20mA, RS485 | 34 Propan Gaz Dedektörü, 0-100 %LEL Pelistör | 1300 | 1300 | 0% | PP
516 | PQN-3435-R | Ekransız | Pelistör | 34 Propan | Alüminyum | 4-20mA, RS485, Röle | 34 Propan Gaz Dedektörü, 0-100 %LEL Pelistör, Röleli | 1500 | 1500 | 0% | PP
517 | PQN-3435-SS | Ekransız | Pelistör | 34 Propan | Paslanmaz Çelik | 4-20mA, RS485 | 34 Propan Gaz Dedektörü, 0-100 %LEL Pelistör, SS316L | 1900 | 1900 | 0% | PP
518 | PQN-3435-SS-R | Ekransız | Pelistör | 34 Propan | Paslanmaz Çelik | 4-20mA, RS485, Röle | 34 Propan Gaz Dedektörü, 0-100 %LEL Pelistör, Röleli, SS316L | 2100 | 2100 | 0% | PP
519 | PQN-3533 | Ekransız | Infrared | 35 Hekzan | Alüminyum | 4-20mA, RS485 | 35 Hekzan Gaz Dedektörü, 0-100 %LEL Infrared | 2000 | 2000 | 0% | PP
520 | PQN-3533-R | Ekransız | Infrared | 35 Hekzan | Alüminyum | 4-20mA, RS485, Röle | 35 Hekzan Gaz Dedektörü, 0-100 %LEL Infrared, Röleli | 2250 | 2250 | 0% | PP
521 | PQN-3533-SS | Ekransız | Infrared | 35 Hekzan | Paslanmaz Çelik | 4-20mA, RS485 | 35 Hekzan Gaz Dedektörü, 0-100 %LEL Infrared, SS316L | 2650 | 2650 | 0% | PP
522 | PQN-3533-SS-R | Ekransız | Infrared | 35 Hekzan | Paslanmaz Çelik | 4-20mA, RS485, Röle | 35 Hekzan Gaz Dedektörü, 0-100 %LEL Infrared, Röleli, SS316L | 2850 | 2850 | 0% | PP
523 | PQN-3535 | Ekransız | Pelistör | 35 Hekzan | Alüminyum | 4-20mA, RS485 | 35 Hekzan Gaz Dedektörü, 0-100 %LEL Pelistör | 1300 | 1300 | 0% | PP
524 | PQN-3535-R | Ekransız | Pelistör | 35 Hekzan | Alüminyum | 4-20mA, RS485, Röle | 35 Hekzan Gaz Dedektörü, 0-100 %LEL Pelistör, Röleli | 1500 | 1500 | 0% | PP
525 | PQN-3535-SS | Ekransız | Pelistör | 35 Hekzan | Paslanmaz Çelik | 4-20mA, RS485 | 35 Hekzan Gaz Dedektörü, 0-100 %LEL Pelistör, SS316L | 1900 | 1900 | 0% | PP
526 | PQN-3535-SS-R | Ekransız | Pelistör | 35 Hekzan | Paslanmaz Çelik | 4-20mA, RS485, Röle | 35 Hekzan Gaz Dedektörü, 0-100 %LEL Pelistör, Röleli, SS316L | 2100 | 2100 | 0% | PP
527 | PQN-3634 | Ekransız | Elektrokimyasal | 36 Hidrojen | Alüminyum | 4-20mA, RS485 | 36 Hidrojen Gaz Dedektörü, 0-100 %LEL Pelistör | 1500 | 1500 | 0% | PP
528 | PQN-3634B | Ekransız | Elektrokimyasal | 36 Hidrojen | Alüminyum | 4-20mA, RS485 | 36 Hidrojen Gaz Dedektörü, 0-100 %LEL Pelistör, Röleli | 1550 | 1550 | 0% | PP
529 | PQN-3634B-R | Ekransız | Elektrokimyasal | 36 Hidrojen | Alüminyum | 4-20mA, RS485, Röle | 36 Hidrojen Gaz Dedektörü, 0-100 %LEL Pelistör, SS316L | 1750 | 1750 | 0% | PP
530 | PQN-3634B-SS | Ekransız | Elektrokimyasal | 36 Hidrojen | Paslanmaz Çelik | 4-20mA, RS485 | 36 Hidrojen Gaz Dedektörü, 0-100 %LEL Pelistör, Röleli, SS316L | 2200 | 2200 | 0% | PP
531 | PQN-3634B-SS-R | Ekransız | Elektrokimyasal | 36 Hidrojen | Paslanmaz Çelik | 4-20mA, RS485, Röle | 37 Pentan Gaz Dedektörü, 0-100 %LEL Pelistör | 2400 | 2400 | 0% | PP
532 | PQN-3634C | Ekransız | Elektrokimyasal | 36 Hidrojen | Alüminyum | 4-20mA, RS485 | 37 Pentan Gaz Dedektörü, 0-100 %LEL Pelistör, Röleli | 1550 | 1550 | 0% | PP
533 | PQN-3634C-R | Ekransız | Elektrokimyasal | 36 Hidrojen | Alüminyum | 4-20mA, RS485, Röle | 37 Pentan Gaz Dedektörü, 0-100 %LEL Pelistör, SS316L | 1750 | 1750 | 0% | PP
534 | PQN-3634C-SS | Ekransız | Elektrokimyasal | 36 Hidrojen | Paslanmaz Çelik | 4-20mA, RS485 | 37 Pentan Gaz Dedektörü, 0-100 %LEL Pelistör, Röleli, SS316L | 2200 | 2200 | 0% | PP
535 | PQN-3634C-SS-R | Ekransız | Elektrokimyasal | 36 Hidrojen | Paslanmaz Çelik | 4-20mA, RS485, Röle | 36 Hidrojen Gaz Dedektörü, 0-2000 ppm Elektrokimyasal, Röleli, SS316L | 2400 | 2400 | 0% | PP
536 | PQN-3634-R | Ekransız | Elektrokimyasal | 36 Hidrojen | Alüminyum | 4-20mA, RS485, Röle | 36 Hidrojen Gaz Dedektörü, 0-500 ppm Elektrokimyasal, Röleli | 1700 | 1700 | 0% | PP
537 | PQN-3634-SS | Ekransız | Elektrokimyasal | 36 Hidrojen | Paslanmaz Çelik | 4-20mA, RS485 | 36 Hidrojen Gaz Dedektörü, 0-500 ppm Elektrokimyasal, SS316L | 2100 | 2100 | 0% | PP
538 | PQN-3634-SS-R | Ekransız | Elektrokimyasal | 36 Hidrojen | Paslanmaz Çelik | 4-20mA, RS485, Röle | 36 Hidrojen Gaz Dedektörü, 0-500 ppm Elektrokimyasal, Röleli, SS316L | 2350 | 2350 | 0% | PP
539 | PQN-3635 | Ekransız | Pelistör | 36 Hidrojen | Alüminyum | 4-20mA, RS485 | 36 Hidrojen Gaz Dedektörü, 0-100 %LEL Pelistör | 1300 | 1300 | 0% | PP
540 | PQN-3635-R | Ekransız | Pelistör | 36 Hidrojen | Alüminyum | 4-20mA, RS485, Röle | 36 Hidrojen Gaz Dedektörü, 0-100 %LEL Pelistör, Röleli | 1500 | 1500 | 0% | PP
541 | PQN-3635-SS | Ekransız | Pelistör | 36 Hidrojen | Paslanmaz Çelik | 4-20mA, RS485 | 36 Hidrojen Gaz Dedektörü, 0-100 %LEL Pelistör, SS316L | 1900 | 1900 | 0% | PP
542 | PQN-3635-SS-R | Ekransız | Pelistör | 36 Hidrojen | Paslanmaz Çelik | 4-20mA, RS485, Röle | 36 Hidrojen Gaz Dedektörü, 0-100 %LEL Pelistör, Röleli, SS316L | 2100 | 2100 | 0% | PP
543 | PQN-3733 | Ekransız | Infrared | 37 Pentan | Alüminyum | 4-20mA, RS485 | 37 Pentan Gaz Dedektörü, 0-100 %LEL Infrared | 2000 | 2000 | 0% | PP
544 | PQN-3733-R | Ekransız | Infrared | 37 Pentan | Alüminyum | 4-20mA, RS485, Röle | 37 Pentan Gaz Dedektörü, 0-100 %LEL Infrared, Röleli | 2250 | 2250 | 0% | PP
545 | PQN-3733-SS | Ekransız | Infrared | 37 Pentan | Paslanmaz Çelik | 4-20mA, RS485 | 37 Pentan Gaz Dedektörü, 0-100 %LEL Infrared, SS316L | 2650 | 2650 | 0% | PP
546 | PQN-3733-SS-R | Ekransız | Infrared | 37 Pentan | Paslanmaz Çelik | 4-20mA, RS485, Röle | 37 Pentan Gaz Dedektörü, 0-100 %LEL Infrared, Röleli, SS316L | 2850 | 2850 | 0% | PP
547 | PQN-3735 | Ekransız | Pelistör | 37 Pentan | Alüminyum | 4-20mA, RS485 | 37 Pentan Gaz Dedektörü, 0-100 %LEL Pelistör | 1300 | 1300 | 0% | PP
548 | PQN-3735-R | Ekransız | Pelistör | 37 Pentan | Alüminyum | 4-20mA, RS485, Röle | 37 Pentan Gaz Dedektörü, 0-100 %LEL Pelistör, Röleli | 1500 | 1500 | 0% | PP
549 | PQN-3735-SS | Ekransız | Pelistör | 37 Pentan | Paslanmaz Çelik | 4-20mA, RS485 | 37 Pentan Gaz Dedektörü, 0-100 %LEL Pelistör, SS316L | 1900 | 1900 | 0% | PP
550 | PQN-3735-SS-R | Ekransız | Pelistör | 37 Pentan | Paslanmaz Çelik | 4-20mA, RS485, Röle | 37 Pentan Gaz Dedektörü, 0-100 %LEL Pelistör, Röleli, SS316L | 2100 | 2100 | 0% | PP
551 | PQN-3835 | Ekransız | Pelistör | 38 Toluen | Alüminyum | 4-20mA, RS485 | 38 Toluen Gaz Dedektörü, 0-100 %LEL Pelistör | 1300 | 1300 | 0% | PP
552 | PQN-3835-R | Ekransız | Pelistör | 38 Toluen | Alüminyum | 4-20mA, RS485, Röle | 38 Toluen Gaz Dedektörü, 0-100 %LEL Pelistör, Röleli | 1500 | 1500 | 0% | PP
553 | PQN-3835-SS | Ekransız | Pelistör | 38 Toluen | Paslanmaz Çelik | 4-20mA, RS485 | 38 Toluen Gaz Dedektörü, 0-100 %LEL Pelistör, SS316L | 1900 | 1900 | 0% | PP
554 | PQN-3835-SS-R | Ekransız | Pelistör | 38 Toluen | Paslanmaz Çelik | 4-20mA, RS485, Röle | 38 Toluen Gaz Dedektörü, 0-100 %LEL Pelistör, Röleli, SS316L | 2100 | 2100 | 0% | PP
555 | PQN-3935 | Ekransız | Pelistör | 39 Metil Alkol | Alüminyum | 4-20mA, RS485 | 39 Metanol Gaz Dedektörü, 0-100 %LEL Pelistör | 1300 | 1300 | 0% | PP
556 | PQN-3935-R | Ekransız | Pelistör | 39 Metil Alkol | Alüminyum | 4-20mA, RS485, Röle | 39 Metanol Gaz Dedektörü, 0-100 %LEL Pelistör, Röleli | 1500 | 1500 | 0% | PP
557 | PQN-3935-SS | Ekransız | Pelistör | 39 Metil Alkol | Paslanmaz Çelik | 4-20mA, RS485 | 39 Metanol Gaz Dedektörü, 0-100 %LEL Pelistör, SS316L | 1900 | 1900 | 0% | PP
558 | PQN-3935-SS-R | Ekransız | Pelistör | 39 Metil Alkol | Paslanmaz Çelik | 4-20mA, RS485, Röle | 39 Metanol Gaz Dedektörü, 0-100 %LEL Pelistör, Röleli, SS316L | 2100 | 2100 | 0% | PP
559 | PQN-4035 | Ekransız | Pelistör | 40 Heptan | Alüminyum | 4-20mA, RS485 | 40 Heptan Gaz Dedektörü, 0-100 %LEL Pelistör | 1300 | 1300 | 0% | PP
560 | PQN-4035-R | Ekransız | Pelistör | 40 Heptan | Alüminyum | 4-20mA, RS485, Röle | 40 Heptan Gaz Dedektörü, 0-100 %LEL Pelistör, Röleli | 1500 | 1500 | 0% | PP
561 | PQN-4035-SS | Ekransız | Pelistör | 40 Heptan | Paslanmaz Çelik | 4-20mA, RS485 | 40 Heptan Gaz Dedektörü, 0-100 %LEL Pelistör, SS316L | 1900 | 1900 | 0% | PP
562 | PQN-4035-SS-R | Ekransız | Pelistör | 40 Heptan | Paslanmaz Çelik | 4-20mA, RS485, Röle | 40 Heptan Gaz Dedektörü, 0-100 %LEL Pelistör, Röleli, SS316L | 2100 | 2100 | 0% | PP
563 | PQN-4135 | Ekransız | Pelistör | 41 Oktan | Alüminyum | 4-20mA, RS485 | 41 Oktan Gaz Dedektörü, 0-100 %LEL Pelistör | 1300 | 1300 | 0% | PP
564 | PQN-4135-R | Ekransız | Pelistör | 41 Oktan | Alüminyum | 4-20mA, RS485, Röle | 41 Oktan Gaz Dedektörü, 0-100 %LEL Pelistör, Röleli | 1500 | 1500 | 0% | PP
565 | PQN-4135-SS | Ekransız | Pelistör | 41 Oktan | Paslanmaz Çelik | 4-20mA, RS485 | 41 Oktan Gaz Dedektörü, 0-100 %LEL Pelistör, SS316L | 1900 | 1900 | 0% | PP
566 | PQN-4135-SS-R | Ekransız | Pelistör | 41 Oktan | Paslanmaz Çelik | 4-20mA, RS485, Röle | 41 Oktan Gaz Dedektörü, 0-100 %LEL Pelistör, Röleli, SS316L | 2100 | 2100 | 0% | PP
567 | PQN-4235 | Ekransız | Pelistör | 42 Etil Alkol | Alüminyum | 4-20mA, RS485 | 42 Etanol Gaz Dedektörü, 0-100 %LEL Pelistör | 1300 | 1300 | 0% | PP
568 | PQN-4235-R | Ekransız | Pelistör | 42 Etil Alkol | Alüminyum | 4-20mA, RS485, Röle | 42 Etanol Gaz Dedektörü, 0-100 %LEL Pelistör, Röleli | 1500 | 1500 | 0% | PP
569 | PQN-4235-SS | Ekransız | Pelistör | 42 Etil Alkol | Paslanmaz Çelik | 4-20mA, RS485 | 42 Etanol Gaz Dedektörü, 0-100 %LEL Pelistör, SS316L | 1900 | 1900 | 0% | PP
570 | PQN-4235-SS-R | Ekransız | Pelistör | 42 Etil Alkol | Paslanmaz Çelik | 4-20mA, RS485, Röle | 42 Etanol Gaz Dedektörü, 0-100 %LEL Pelistör, Röleli, SS316L | 2100 | 2100 | 0% | PP
571 | PQN-4335 | Ekransız | Pelistör | 43 İzo Propanol | Alüminyum | 4-20mA, RS485 | 43 Propanol Gaz Dedektörü, 0-100 %LEL Pelistör | 1300 | 1300 | 0% | PP
572 | PQN-4335-R | Ekransız | Pelistör | 43 İzo Propanol | Alüminyum | 4-20mA, RS485, Röle | 43 Propanol Gaz Dedektörü, 0-100 %LEL Pelistör, Röleli | 1500 | 1500 | 0% | PP
573 | PQN-4335-SS | Ekransız | Pelistör | 43 İzo Propanol | Paslanmaz Çelik | 4-20mA, RS485 | 43 Propanol Gaz Dedektörü, 0-100 %LEL Pelistör, SS316L | 1900 | 1900 | 0% | PP
574 | PQN-4335-SS-R | Ekransız | Pelistör | 43 İzo Propanol | Paslanmaz Çelik | 4-20mA, RS485, Röle | 43 Propanol Gaz Dedektörü, 0-100 %LEL Pelistör, Röleli, SS316L | 2100 | 2100 | 0% | PP
575 | PQN-4434 | Ekransız | Elektrokimyasal | 44 Karbonmonoksit | Alüminyum | 4-20mA, RS485 | 44 Karbonmonoksit Gaz Dedektörü, 0-300 ppm Elektrokimyasal | 1500 | 1500 | 0% | PP
576 | PQN-4434B | Ekransız | Elektrokimyasal | 44 Karbonmonoksit | Alüminyum | 4-20mA, RS485 | 44 Karbonmonoksit Gaz Dedektörü, 0-500 ppm Elektrokimyasal | 1550 | 1550 | 0% | PP
577 | PQN-4434B-R | Ekransız | Elektrokimyasal | 44 Karbonmonoksit | Alüminyum | 4-20mA, RS485, Röle | 44 Karbonmonoksit Gaz Dedektörü, 0-500 ppm Elektrokimyasal, Röleli | 1750 | 1750 | 0% | PP
578 | PQN-4434B-SS | Ekransız | Elektrokimyasal | 44 Karbonmonoksit | Paslanmaz Çelik | 4-20mA, RS485 | 44 Karbonmonoksit Gaz Dedektörü, 0-500 ppm Elektrokimyasal, SS316L | 2200 | 2200 | 0% | PP
579 | PQN-4434B-SS-R | Ekransız | Elektrokimyasal | 44 Karbonmonoksit | Paslanmaz Çelik | 4-20mA, RS485, Röle | 44 Karbonmonoksit Gaz Dedektörü, 0-500 ppm Elektrokimyasal, Röleli, SS316L | 2400 | 2400 | 0% | PP
580 | PQN-4434C | Ekransız | Elektrokimyasal | 44 Karbonmonoksit | Alüminyum | 4-20mA, RS485 | 44 Karbonmonoksit Gaz Dedektörü, 0-1000 ppm Elektrokimyasal | 1550 | 1550 | 0% | PP
581 | PQN-4434C-R | Ekransız | Elektrokimyasal | 44 Karbonmonoksit | Alüminyum | 4-20mA, RS485, Röle | 44 Karbonmonoksit Gaz Dedektörü, 0-1000 ppm Elektrokimyasal, Röleli | 1750 | 1750 | 0% | PP
582 | PQN-4434C-SS | Ekransız | Elektrokimyasal | 44 Karbonmonoksit | Paslanmaz Çelik | 4-20mA, RS485 | 44 Karbonmonoksit Gaz Dedektörü, 0-1000 ppm Elektrokimyasal, SS316L | 2200 | 2200 | 0% | PP
583 | PQN-4434C-SS-R | Ekransız | Elektrokimyasal | 44 Karbonmonoksit | Paslanmaz Çelik | 4-20mA, RS485, Röle | 44 Karbonmonoksit Gaz Dedektörü, 0-1000 ppm Elektrokimyasal, Röleli, SS316L | 2400 | 2400 | 0% | PP
584 | PQN-4434D | Ekransız | Elektrokimyasal | 44 Karbonmonoksit | Alüminyum | 4-20mA, RS485 | 44 Karbonmonoksit Gaz Dedektörü, 0-2000 ppm Elektrokimyasal | 1550 | 1550 | 0% | PP
585 | PQN-4434D-R | Ekransız | Elektrokimyasal | 44 Karbonmonoksit | Alüminyum | 4-20mA, RS485, Röle | 44 Karbonmonoksit Gaz Dedektörü, 0-2000 ppm Elektrokimyasal, Röleli | 1750 | 1750 | 0% | PP
586 | PQN-4434D-SS | Ekransız | Elektrokimyasal | 44 Karbonmonoksit | Paslanmaz Çelik | 4-20mA, RS485 | 44 Karbonmonoksit Gaz Dedektörü, 0-2000 ppm Elektrokimyasal, SS316L | 2200 | 2200 | 0% | PP
587 | PQN-4434D-SS-R | Ekransız | Elektrokimyasal | 44 Karbonmonoksit | Paslanmaz Çelik | 4-20mA, RS485, Röle | 44 Karbonmonoksit Gaz Dedektörü, 0-2000 ppm Elektrokimyasal, Röleli, SS316L | 2400 | 2400 | 0% | PP
588 | PQN-4434E | Ekransız | Elektrokimyasal | 44 Karbonmonoksit | Alüminyum | 4-20mA, RS485 | 44 Karbonmonoksit Gaz Dedektörü, 0-5000 ppm Elektrokimyasal | 1500 | 1500 | 0% | PP
589 | PQN-4434E-R | Ekransız | Elektrokimyasal | 44 Karbonmonoksit | Alüminyum | 4-20mA, RS485, Röle | 44 Karbonmonoksit Gaz Dedektörü, 0-5000 ppm Elektrokimyasal, Röleli | 1700 | 1700 | 0% | PP
590 | PQN-4434E-SS | Ekransız | Elektrokimyasal | 44 Karbonmonoksit | Paslanmaz Çelik | 4-20mA, RS485 | 44 Karbonmonoksit Gaz Dedektörü, 0-5000 ppm Elektrokimyasal, SS316L | 2150 | 2150 | 0% | PP
591 | PQN-4434E-SS-R | Ekransız | Elektrokimyasal | 44 Karbonmonoksit | Paslanmaz Çelik | 4-20mA, RS485, Röle | 44 Karbonmonoksit Gaz Dedektörü, 0-5000 ppm Elektrokimyasal, Röleli, SS316L | 2350 | 2350 | 0% | PP
592 | PQN-4434-R | Ekransız | Elektrokimyasal | 44 Karbonmonoksit | Alüminyum | 4-20mA, RS485, Röle | 44 Karbonmonoksit Gaz Dedektörü, 0-300 ppm Elektrokimyasal, Röleli | 1700 | 1700 | 0% | PP
593 | PQN-4434-SS | Ekransız | Elektrokimyasal | 44 Karbonmonoksit | Paslanmaz Çelik | 4-20mA, RS485 | 44 Karbonmonoksit Gaz Dedektörü, 0-300 ppm Elektrokimyasal, SS316L | 2100 | 2100 | 0% | PP
594 | PQN-4434-SS-R | Ekransız | Elektrokimyasal | 44 Karbonmonoksit | Paslanmaz Çelik | 4-20mA, RS485, Röle | 44 Karbonmonoksit Gaz Dedektörü, 0-300 ppm Elektrokimyasal, Röleli, SS316L | 2350 | 2350 | 0% | PP
595 | PQN-4435 | Ekransız | Pelistör | 44 Karbonmonoksit | Alüminyum | 4-20mA, RS485 | 44 Karbonmonoksit Gaz Dedektörü, 0-100 %LEL Pelistör | 1300 | 1300 | 0% | PP
596 | PQN-4435-R | Ekransız | Pelistör | 44 Karbonmonoksit | Alüminyum | 4-20mA, RS485, Röle | 44 Karbonmonoksit Gaz Dedektörü, 0-100 %LEL Pelistör, Röleli | 1500 | 1500 | 0% | PP
597 | PQN-4435-SS | Ekransız | Pelistör | 44 Karbonmonoksit | Paslanmaz Çelik | 4-20mA, RS485 | 44 Karbonmonoksit Gaz Dedektörü, 0-100 %LEL Pelistör, SS316L | 1900 | 1900 | 0% | PP
598 | PQN-4435-SS-R | Ekransız | Pelistör | 44 Karbonmonoksit | Paslanmaz Çelik | 4-20mA, RS485, Röle | 44 Karbonmonoksit Gaz Dedektörü, 0-100 %LEL Pelistör, Röleli, SS316L | 2100 | 2100 | 0% | PP
599 | PQN-4535 | Ekransız | Pelistör | 45 Aseton | Alüminyum | 4-20mA, RS485 | 45 Aseton Gaz Dedektörü, 0-100 %LEL Pelistör | 1300 | 1300 | 0% | PP
600 | PQN-4535-R | Ekransız | Pelistör | 45 Aseton | Alüminyum | 4-20mA, RS485, Röle | 45 Aseton Gaz Dedektörü, 0-100 %LEL Pelistör, Röleli | 1500 | 1500 | 0% | PP
601 | PQN-4535-SS | Ekransız | Pelistör | 45 Aseton | Paslanmaz Çelik | 4-20mA, RS485 | 45 Aseton Gaz Dedektörü, 0-100 %LEL Pelistör, SS316L | 1900 | 1900 | 0% | PP
602 | PQN-4535-SS-R | Ekransız | Pelistör | 45 Aseton | Paslanmaz Çelik | 4-20mA, RS485, Röle | 45 Aseton Gaz Dedektörü, 0-100 %LEL Pelistör, Röleli, SS316L | 2100 | 2100 | 0% | PP
603 | PQN-4635 | Ekransız | Pelistör | 46 Metil Etil Keton | Alüminyum | 4-20mA, RS485 | 46 Metil Etil Keton Gaz Dedektörü, 0-100 %LEL Pelistör | 1300 | 1300 | 0% | PP
604 | PQN-4635-R | Ekransız | Pelistör | 46 Metil Etil Keton | Alüminyum | 4-20mA, RS485, Röle | 46 Metil Etil Keton Gaz Dedektörü, 0-100 %LEL Pelistör, Röleli | 1500 | 1500 | 0% | PP
605 | PQN-4635-SS | Ekransız | Pelistör | 46 Metil Etil Keton | Paslanmaz Çelik | 4-20mA, RS485 | 46 Metil Etil Keton Gaz Dedektörü, 0-100 %LEL Pelistör, SS316L | 1900 | 1900 | 0% | PP
606 | PQN-4635-SS-R | Ekransız | Pelistör | 46 Metil Etil Keton | Paslanmaz Çelik | 4-20mA, RS485, Röle | 46 Metil Etil Keton Gaz Dedektörü, 0-100 %LEL Pelistör, Röleli, SS316L | 2100 | 2100 | 0% | PP
607 | PQN-4735 | Ekransız | Pelistör | 47 Etil Asetat | Alüminyum | 4-20mA, RS485 | 47 Etil Asetat Gaz Dedektörü, 0-100 %LEL Pelistör | 1300 | 1300 | 0% | PP
608 | PQN-4735-R | Ekransız | Pelistör | 47 Etil Asetat | Alüminyum | 4-20mA, RS485, Röle | 47 Etil Asetat Gaz Dedektörü, 0-100 %LEL Pelistör, Röleli | 1500 | 1500 | 0% | PP
609 | PQN-4735-SS | Ekransız | Pelistör | 47 Etil Asetat | Paslanmaz Çelik | 4-20mA, RS485 | 47 Etil Asetat Gaz Dedektörü, 0-100 %LEL Pelistör, SS316L | 1900 | 1900 | 0% | PP
610 | PQN-4735-SS-R | Ekransız | Pelistör | 47 Etil Asetat | Paslanmaz Çelik | 4-20mA, RS485, Röle | 47 Etil Asetat Gaz Dedektörü, 0-100 %LEL Pelistör, Röleli, SS316L | 2100 | 2100 | 0% | PP
611 | PQN-4834 | Ekransız | Elektrokimyasal | 48 Amonyak | Alüminyum | 4-20mA, RS485 | 48 Amonyak Gaz Dedektörü, 0-100 ppm Elektrokimyasal | 2250 | 2250 | 0% | PP
612 | PQN-4834B | Ekransız | Elektrokimyasal | 48 Amonyak | Alüminyum | 4-20mA, RS485 | 48 Amonyak Gaz Dedektörü, 0-1000 ppm Elektrokimyasal | 2350 | 2350 | 0% | PP
613 | PQN-4834B-R | Ekransız | Elektrokimyasal | 48 Amonyak | Alüminyum | 4-20mA, RS485, Röle | 48 Amonyak Gaz Dedektörü, 0-1000 ppm Elektrokimyasal, Röleli | 2550 | 2550 | 0% | PP
614 | PQN-4834B-SS | Ekransız | Elektrokimyasal | 48 Amonyak | Paslanmaz Çelik | 4-20mA, RS485 | 48 Amonyak Gaz Dedektörü, 0-1000 ppm Elektrokimyasal, SS316L | 2950 | 2950 | 0% | PP
615 | PQN-4834B-SS-R | Ekransız | Elektrokimyasal | 48 Amonyak | Paslanmaz Çelik | 4-20mA, RS485, Röle | 48 Amonyak Gaz Dedektörü, 0-1000 ppm Elektrokimyasal, Röleli, SS316L | 3150 | 3150 | 0% | PP
616 | PQN-4834C | Ekransız | Elektrokimyasal | 48 Amonyak | Alüminyum | 4-20mA, RS485 | 48 Amonyak Gaz Dedektörü, 0-50 ppm Elektrokimyasal | 2250 | 2250 | 0% | PP
617 | PQN-4834C-R | Ekransız | Elektrokimyasal | 48 Amonyak | Alüminyum | 4-20mA, RS485, Röle | 48 Amonyak Gaz Dedektörü, 0-50 ppm Elektrokimyasal, Röleli | 2450 | 2450 | 0% | PP
618 | PQN-4834C-SS | Ekransız | Elektrokimyasal | 48 Amonyak | Paslanmaz Çelik | 4-20mA, RS485 | 48 Amonyak Gaz Dedektörü, 0-50 ppm Elektrokimyasal, SS316L | 2850 | 2850 | 0% | PP
619 | PQN-4834C-SS-R | Ekransız | Elektrokimyasal | 48 Amonyak | Paslanmaz Çelik | 4-20mA, RS485, Röle | 48 Amonyak Gaz Dedektörü, 0-50 ppm Elektrokimyasal, Röleli, SS316L | 3050 | 3050 | 0% | PP
620 | PQN-4834D | Ekransız | Elektrokimyasal | 48 Amonyak | Alüminyum | 4-20mA, RS485 | 48 Amonyak Gaz Dedektörü, 0-250 ppm Elektrokimyasal | 2350 | 2350 | 0% | PP
621 | PQN-4834D-R | Ekransız | Elektrokimyasal | 48 Amonyak | Alüminyum | 4-20mA, RS485, Röle | 48 Amonyak Gaz Dedektörü, 0-250 ppm Elektrokimyasal, Röleli | 2550 | 2550 | 0% | PP
622 | PQN-4834D-SS | Ekransız | Elektrokimyasal | 48 Amonyak | Paslanmaz Çelik | 4-20mA, RS485 | 48 Amonyak Gaz Dedektörü, 0-250 ppm Elektrokimyasal, SS316L | 2950 | 2950 | 0% | PP
623 | PQN-4834D-SS-R | Ekransız | Elektrokimyasal | 48 Amonyak | Paslanmaz Çelik | 4-20mA, RS485, Röle | 48 Amonyak Gaz Dedektörü, 0-250 ppm Elektrokimyasal, Röleli, SS316L | 3150 | 3150 | 0% | PP
624 | PQN-4834E | Ekransız | Elektrokimyasal | 48 Amonyak | Alüminyum | 4-20mA, RS485 | 48 Amonyak Gaz Dedektörü, 0-500 ppm Elektrokimyasal | 2350 | 2350 | 0% | PP
625 | PQN-4834E-R | Ekransız | Elektrokimyasal | 48 Amonyak | Alüminyum | 4-20mA, RS485, Röle | 48 Amonyak Gaz Dedektörü, 0-500 ppm Elektrokimyasal, Röleli | 2550 | 2550 | 0% | PP
626 | PQN-4834E-SS | Ekransız | Elektrokimyasal | 48 Amonyak | Paslanmaz Çelik | 4-20mA, RS485 | 48 Amonyak Gaz Dedektörü, 0-500 ppm Elektrokimyasal, SS316L | 2950 | 2950 | 0% | PP
627 | PQN-4834E-SS-R | Ekransız | Elektrokimyasal | 48 Amonyak | Paslanmaz Çelik | 4-20mA, RS485, Röle | 48 Amonyak Gaz Dedektörü, 0-500 ppm Elektrokimyasal, Röleli, SS316L | 3150 | 3150 | 0% | PP
628 | PQN-4834F | Ekransız | Elektrokimyasal | 48 Amonyak | Alüminyum | 4-20mA, RS485 | 48 Amonyak Gaz Dedektörü, 0-300 ppm Elektrokimyasal | 2350 | 2350 | 0% | PP
629 | PQN-4834F-R | Ekransız | Elektrokimyasal | 48 Amonyak | Alüminyum | 4-20mA, RS485, Röle | 48 Amonyak Gaz Dedektörü, 0-300 ppm Elektrokimyasal, Röleli | 2550 | 2550 | 0% | PP
630 | PQN-4834F-SS | Ekransız | Elektrokimyasal | 48 Amonyak | Paslanmaz Çelik | 4-20mA, RS485 | 48 Amonyak Gaz Dedektörü, 0-300 ppm Elektrokimyasal, SS316L | 2950 | 2950 | 0% | PP
631 | PQN-4834F-SS-R | Ekransız | Elektrokimyasal | 48 Amonyak | Paslanmaz Çelik | 4-20mA, RS485, Röle | 48 Amonyak Gaz Dedektörü, 0-300 ppm Elektrokimyasal, Röleli, SS316L | 3150 | 3150 | 0% | PP
632 | PQN-4834-R | Ekransız | Elektrokimyasal | 48 Amonyak | Alüminyum | 4-20mA, RS485, Röle | 48 Amonyak Gaz Dedektörü, 0-100 ppm Elektrokimyasal, Röleli | 2450 | 2450 | 0% | PP
633 | PQN-4834-SS | Ekransız | Elektrokimyasal | 48 Amonyak | Paslanmaz Çelik | 4-20mA, RS485 | 48 Amonyak Gaz Dedektörü, 0-100 ppm Elektrokimyasal, SS316L | 2850 | 2850 | 0% | PP
634 | PQN-4834-SS-R | Ekransız | Elektrokimyasal | 48 Amonyak | Paslanmaz Çelik | 4-20mA, RS485, Röle | 48 Amonyak Gaz Dedektörü, 0-100 ppm Elektrokimyasal, Röleli, SS316L | 3050 | 3050 | 0% | PP
635 | PQN-4835 | Ekransız | Pelistör | 48 Amonyak | Alüminyum | 4-20mA, RS485 | 48 Amonyak Gaz Dedektörü, 0-100 %LEL Pelistör | 1300 | 1300 | 0% | PP
636 | PQN-4835-R | Ekransız | Pelistör | 48 Amonyak | Alüminyum | 4-20mA, RS485, Röle | 48 Amonyak Gaz Dedektörü, 0-100 %LEL Pelistör, Röleli | 1500 | 1500 | 0% | PP
637 | PQN-4835-SS | Ekransız | Pelistör | 48 Amonyak | Paslanmaz Çelik | 4-20mA, RS485 | 48 Amonyak Gaz Dedektörü, 0-100 %LEL Pelistör, SS316L | 1900 | 1900 | 0% | PP
638 | PQN-4835-SS-R | Ekransız | Pelistör | 48 Amonyak | Paslanmaz Çelik | 4-20mA, RS485, Röle | 48 Amonyak Gaz Dedektörü, 0-100 %LEL Pelistör, Röleli, SS316L | 2100 | 2100 | 0% | PP
639 | PQN-4935 | Ekransız | Pelistör | 49 Etilen | Alüminyum | 4-20mA, RS485 | 49 Etilen Gaz Dedektörü, 0-100 %LEL Pelistör | 1300 | 1300 | 0% | PP
640 | PQN-4935-R | Ekransız | Pelistör | 49 Etilen | Alüminyum | 4-20mA, RS485, Röle | 49 Etilen Gaz Dedektörü, 0-100 %LEL Pelistör, Röleli | 1500 | 1500 | 0% | PP
641 | PQN-4935-SS | Ekransız | Pelistör | 49 Etilen | Paslanmaz Çelik | 4-20mA, RS485 | 49 Etilen Gaz Dedektörü, 0-100 %LEL Pelistör, SS316L | 1900 | 1900 | 0% | PP
642 | PQN-4935-SS-R | Ekransız | Pelistör | 49 Etilen | Paslanmaz Çelik | 4-20mA, RS485, Röle | 49 Etilen Gaz Dedektörü, 0-100 %LEL Pelistör, Röleli, SS316L | 2100 | 2100 | 0% | PP
643 | PQN-5035 | Ekransız | Pelistör | 50 Asetik Asit | Alüminyum | 4-20mA, RS485 | 50 Asetik Asit Gaz Dedektörü, 0-100 %LEL Pelistör | 1300 | 1300 | 0% | PP
644 | PQN-5035-R | Ekransız | Pelistör | 50 Asetik Asit | Alüminyum | 4-20mA, RS485, Röle | 50 Asetik Asit Gaz Dedektörü, 0-100 %LEL Pelistör, Röleli | 1500 | 1500 | 0% | PP
645 | PQN-5035-SS | Ekransız | Pelistör | 50 Asetik Asit | Paslanmaz Çelik | 4-20mA, RS485 | 50 Asetik Asit Gaz Dedektörü, 0-100 %LEL Pelistör, SS316L | 1900 | 1900 | 0% | PP
646 | PQN-5035-SS-R | Ekransız | Pelistör | 50 Asetik Asit | Paslanmaz Çelik | 4-20mA, RS485, Röle | 50 Asetik Asit Gaz Dedektörü, 0-100 %LEL Pelistör, Röleli, SS316L | 2100 | 2100 | 0% | PP
647 | PQN-5135 | Ekransız | Pelistör | 51 Bütil Asetat | Alüminyum | 4-20mA, RS485 | 51 Bütil Asetat Gaz Dedektörü, 0-100 %LEL Pelistör | 1300 | 1300 | 0% | PP
648 | PQN-5135-R | Ekransız | Pelistör | 51 Bütil Asetat | Alüminyum | 4-20mA, RS485, Röle | 51 Bütil Asetat Gaz Dedektörü, 0-100 %LEL Pelistör, Röleli | 1500 | 1500 | 0% | PP
649 | PQN-5135-SS | Ekransız | Pelistör | 51 Bütil Asetat | Paslanmaz Çelik | 4-20mA, RS485 | 51 Bütil Asetat Gaz Dedektörü, 0-100 %LEL Pelistör, SS316L | 1900 | 1900 | 0% | PP
650 | PQN-5135-SS-R | Ekransız | Pelistör | 51 Bütil Asetat | Paslanmaz Çelik | 4-20mA, RS485, Röle | 51 Bütil Asetat Gaz Dedektörü, 0-100 %LEL Pelistör, Röleli, SS316L | 2100 | 2100 | 0% | PP
651 | PQN-5235 | Ekransız | Pelistör | 52 Siklohekzan | Alüminyum | 4-20mA, RS485 | 52 Siklo Hekzan Gaz Dedektörü, 0-100 %LEL Pelistör | 1300 | 1300 | 0% | PP
652 | PQN-5235-R | Ekransız | Pelistör | 52 Siklohekzan | Alüminyum | 4-20mA, RS485, Röle | 52 Siklo Hekzan Gaz Dedektörü, 0-100 %LEL Pelistör, Röleli | 1500 | 1500 | 0% | PP
653 | PQN-5235-SS | Ekransız | Pelistör | 52 Siklohekzan | Paslanmaz Çelik | 4-20mA, RS485 | 52 Siklo Hekzan Gaz Dedektörü, 0-100 %LEL Pelistör, SS316L | 1900 | 1900 | 0% | PP
654 | PQN-5235-SS-R | Ekransız | Pelistör | 52 Siklohekzan | Paslanmaz Çelik | 4-20mA, RS485, Röle | 52 Siklo Hekzan Gaz Dedektörü, 0-100 %LEL Pelistör, Röleli, SS316L | 2100 | 2100 | 0% | PP
655 | PQN-5335 | Ekransız | Pelistör | 53 Siklopentan | Alüminyum | 4-20mA, RS485 | 53 Siklo Pentan Gaz Dedektörü, 0-100 %LEL Pelistör | 1300 | 1300 | 0% | PP
656 | PQN-5335-R | Ekransız | Pelistör | 53 Siklopentan | Alüminyum | 4-20mA, RS485, Röle | 53 Siklo Pentan Gaz Dedektörü, 0-100 %LEL Pelistör, Röleli | 1500 | 1500 | 0% | PP
657 | PQN-5335-SS | Ekransız | Pelistör | 53 Siklopentan | Paslanmaz Çelik | 4-20mA, RS485 | 53 Siklo Pentan Gaz Dedektörü, 0-100 %LEL Pelistör, SS316L | 1900 | 1900 | 0% | PP
658 | PQN-5335-SS-R | Ekransız | Pelistör | 53 Siklopentan | Paslanmaz Çelik | 4-20mA, RS485, Röle | 53 Siklo Pentan Gaz Dedektörü, 0-100 %LEL Pelistör, Röleli, SS316L | 2100 | 2100 | 0% | PP
659 | PQN-5435 | Ekransız | Pelistör | 54 Dioksan | Alüminyum | 4-20mA, RS485 | 54 Dioksan Gaz Dedektörü, 0-100 %LEL Pelistör | 1300 | 1300 | 0% | PP
660 | PQN-5435-R | Ekransız | Pelistör | 54 Dioksan | Alüminyum | 4-20mA, RS485, Röle | 54 Dioksan Gaz Dedektörü, 0-100 %LEL Pelistör, Röleli | 1500 | 1500 | 0% | PP
661 | PQN-5435-SS | Ekransız | Pelistör | 54 Dioksan | Paslanmaz Çelik | 4-20mA, RS485 | 54 Dioksan Gaz Dedektörü, 0-100 %LEL Pelistör, SS316L | 1900 | 1900 | 0% | PP
662 | PQN-5435-SS-R | Ekransız | Pelistör | 54 Dioksan | Paslanmaz Çelik | 4-20mA, RS485, Röle | 54 Dioksan Gaz Dedektörü, 0-100 %LEL Pelistör, Röleli, SS316L | 2100 | 2100 | 0% | PP
663 | PQN-5535 | Ekransız | Pelistör | 55 Etan | Alüminyum | 4-20mA, RS485 | 55 Etan Gaz Dedektörü, 0-100 %LEL Pelistör | 1300 | 1300 | 0% | PP
664 | PQN-5535-R | Ekransız | Pelistör | 55 Etan | Alüminyum | 4-20mA, RS485, Röle | 55 Etan Gaz Dedektörü, 0-100 %LEL Pelistör, Röleli | 1500 | 1500 | 0% | PP
665 | PQN-5535-SS | Ekransız | Pelistör | 55 Etan | Paslanmaz Çelik | 4-20mA, RS485 | 55 Etan Gaz Dedektörü, 0-100 %LEL Pelistör, SS316L | 1900 | 1900 | 0% | PP
666 | PQN-5535-SS-R | Ekransız | Pelistör | 55 Etan | Paslanmaz Çelik | 4-20mA, RS485, Röle | 55 Etan Gaz Dedektörü, 0-100 %LEL Pelistör, Röleli, SS316L | 2100 | 2100 | 0% | PP
667 | PQN-5635 | Ekransız | Pelistör | 56 Bütil Alkol | Alüminyum | 4-20mA, RS485 | 56 Bütanol Gaz Dedektörü, 0-100 %LEL Pelistör | 1300 | 1300 | 0% | PP
668 | PQN-5635-R | Ekransız | Pelistör | 56 Bütil Alkol | Alüminyum | 4-20mA, RS485, Röle | 56 Bütanol Gaz Dedektörü, 0-100 %LEL Pelistör, Röleli | 1500 | 1500 | 0% | PP
669 | PQN-5635-SS | Ekransız | Pelistör | 56 Bütil Alkol | Paslanmaz Çelik | 4-20mA, RS485 | 56 Bütanol Gaz Dedektörü, 0-100 %LEL Pelistör, SS316L | 1900 | 1900 | 0% | PP
670 | PQN-5635-SS-R | Ekransız | Pelistör | 56 Bütil Alkol | Paslanmaz Çelik | 4-20mA, RS485, Röle | 56 Bütanol Gaz Dedektörü, 0-100 %LEL Pelistör, Röleli, SS316L | 2100 | 2100 | 0% | PP
671 | PQN-5735 | Ekransız | Pelistör | 57 Stiren | Alüminyum | 4-20mA, RS485 | 57 Stiren Gaz Dedektörü, 0-100 %LEL Pelistör | 1300 | 1300 | 0% | PP
672 | PQN-5735-R | Ekransız | Pelistör | 57 Stiren | Alüminyum | 4-20mA, RS485, Röle | 57 Stiren Gaz Dedektörü, 0-100 %LEL Pelistör, Röleli | 1500 | 1500 | 0% | PP
673 | PQN-5735-SS | Ekransız | Pelistör | 57 Stiren | Paslanmaz Çelik | 4-20mA, RS485 | 57 Stiren Gaz Dedektörü, 0-100 %LEL Pelistör, SS316L | 1900 | 1900 | 0% | PP
674 | PQN-5735-SS-R | Ekransız | Pelistör | 57 Stiren | Paslanmaz Çelik | 4-20mA, RS485, Röle | 57 Stiren Gaz Dedektörü, 0-100 %LEL Pelistör, Röleli, SS316L | 2100 | 2100 | 0% | PP
675 | PQN-5833 | Ekransız | Infrared | 58 Propilen | Alüminyum | 4-20mA, RS485 | 58 Propilen Gaz Dedektörü, 0-100 %LEL Pelistör | 2000 | 2000 | 0% | PP
676 | PQN-5833-R | Ekransız | Infrared | 58 Propilen | Alüminyum | 4-20mA, RS485, Röle | 58 Propilen Gaz Dedektörü, 0-100 %LEL Pelistör, Röleli | 2250 | 2250 | 0% | PP
677 | PQN-5833-SS | Ekransız | Infrared | 58 Propilen | Paslanmaz Çelik | 4-20mA, RS485 | 58 Propilen Gaz Dedektörü, 0-100 %LEL Pelistör, SS316L | 2650 | 2650 | 0% | PP
678 | PQN-5833-SS-R | Ekransız | Infrared | 58 Propilen | Paslanmaz Çelik | 4-20mA, RS485, Röle | 58 Propilen Gaz Dedektörü, 0-100 %LEL Pelistör, Röleli, SS316L | 2850 | 2850 | 0% | PP
679 | PQN-5835 | Ekransız | Pelistör | 58 Propilen | Alüminyum | 4-20mA, RS485 | 58 Propilen Gaz Dedektörü, 0-100 %LEL Pelistör | 1300 | 1300 | 0% | PP
680 | PQN-5835-R | Ekransız | Pelistör | 58 Propilen | Alüminyum | 4-20mA, RS485, Röle | 58 Propilen Gaz Dedektörü, 0-100 %LEL Pelistör, Röleli | 1500 | 1500 | 0% | PP
681 | PQN-5835-SS | Ekransız | Pelistör | 58 Propilen | Paslanmaz Çelik | 4-20mA, RS485 | 58 Propilen Gaz Dedektörü, 0-100 %LEL Pelistör, SS316L | 1900 | 1900 | 0% | PP
682 | PQN-5835-SS-R | Ekransız | Pelistör | 58 Propilen | Paslanmaz Çelik | 4-20mA, RS485, Röle | 58 Propilen Gaz Dedektörü, 0-100 %LEL Pelistör, Röleli, SS316L | 2100 | 2100 | 0% | PP
683 | PQN-5935 | Ekransız | Pelistör | 59 Ksilen | Alüminyum | 4-20mA, RS485 | 59 Ksilen Gaz Dedektörü, 0-100 %LEL Pelistör | 1300 | 1300 | 0% | PP
684 | PQN-5935-R | Ekransız | Pelistör | 59 Ksilen | Alüminyum | 4-20mA, RS485, Röle | 59 Ksilen Gaz Dedektörü, 0-100 %LEL Pelistör, Röleli | 1500 | 1500 | 0% | PP
685 | PQN-5935-SS | Ekransız | Pelistör | 59 Ksilen | Paslanmaz Çelik | 4-20mA, RS485 | 59 Ksilen Gaz Dedektörü, 0-100 %LEL Pelistör, SS316L | 1900 | 1900 | 0% | PP
686 | PQN-5935-SS-R | Ekransız | Pelistör | 59 Ksilen | Paslanmaz Çelik | 4-20mA, RS485, Röle | 59 Ksilen Gaz Dedektörü, 0-100 %LEL Pelistör, Röleli, SS316L | 2100 | 2100 | 0% | PP
687 | PQN-6035 | Ekransız | Pelistör | 60 Asetilen | Alüminyum | 4-20mA, RS485 | 60 Asetilen Gaz Dedektörü, 0-100 %LEL Pelistör | 1500 | 1500 | 0% | PP
688 | PQN-6035-R | Ekransız | Pelistör | 60 Asetilen | Alüminyum | 4-20mA, RS485, Röle | 60 Asetilen Gaz Dedektörü, 0-100 %LEL Pelistör, Röleli | 1700 | 1700 | 0% | PP
689 | PQN-6035-SS | Ekransız | Pelistör | 60 Asetilen | Paslanmaz Çelik | 4-20mA, RS485 | 60 Asetilen Gaz Dedektörü, 0-100 %LEL Pelistör, SS316L | 2100 | 2100 | 0% | PP
690 | PQN-6035-SS-R | Ekransız | Pelistör | 60 Asetilen | Paslanmaz Çelik | 4-20mA, RS485, Röle | 60 Asetilen Gaz Dedektörü, 0-100 %LEL Pelistör, Röleli, SS316L | 2350 | 2350 | 0% | PP
691 | PQN-6135 | Ekransız | Pelistör | 61 Benzen | Alüminyum | 4-20mA, RS485 | 61 Benzen Gaz Dedektörü, 0-100 %LEL Pelistör | 1300 | 1300 | 0% | PP
692 | PQN-6135-R | Ekransız | Pelistör | 61 Benzen | Alüminyum | 4-20mA, RS485, Röle | 61 Benzen Gaz Dedektörü, 0-100 %LEL Pelistör, Röleli | 1500 | 1500 | 0% | PP
693 | PQN-6135-SS | Ekransız | Pelistör | 61 Benzen | Paslanmaz Çelik | 4-20mA, RS485 | 61 Benzen Gaz Dedektörü, 0-100 %LEL Pelistör, SS316L | 1900 | 1900 | 0% | PP
694 | PQN-6135-SS-R | Ekransız | Pelistör | 61 Benzen | Paslanmaz Çelik | 4-20mA, RS485, Röle | 61 Benzen Gaz Dedektörü, 0-100 %LEL Pelistör, Röleli, SS316L | 2100 | 2100 | 0% | PP
695 | PQN-6234 | Ekransız | Elektrokimyasal | 62 Etilen Oksit | Alüminyum | 4-20mA, RS485 | 62 Etilen Oksit Gaz Dedektörü, 0-20 ppm Elektrokimyasal | 2250 | 2250 | 0% | PP
696 | PQN-6234B | Ekransız | Elektrokimyasal | 62 Etilen Oksit | Alüminyum | 4-20mA, RS485 | 62 Etilen Oksit Gaz Dedektörü, 0-100 ppm Elektrokimyasal | 2250 | 2250 | 0% | PP
697 | PQN-6234B-R | Ekransız | Elektrokimyasal | 62 Etilen Oksit | Alüminyum | 4-20mA, RS485, Röle | 62 Etilen Oksit Gaz Dedektörü, 0-100 ppm Elektrokimyasal, Röleli | 2450 | 2450 | 0% | PP
698 | PQN-6234B-SS | Ekransız | Elektrokimyasal | 62 Etilen Oksit | Paslanmaz Çelik | 4-20mA, RS485 | 62 Etilen Oksit Gaz Dedektörü, 0-100 ppm Elektrokimyasal, SS316L | 2850 | 2850 | 0% | PP
699 | PQN-6234B-SS-R | Ekransız | Elektrokimyasal | 62 Etilen Oksit | Paslanmaz Çelik | 4-20mA, RS485, Röle | 62 Etilen Oksit Gaz Dedektörü, 0-100 ppm Elektrokimyasal, Röleli, SS316L | 3050 | 3050 | 0% | PP
700 | PQN-6234-R | Ekransız | Elektrokimyasal | 62 Etilen Oksit | Alüminyum | 4-20mA, RS485, Röle | 62 Etilen Oksit Gaz Dedektörü, 0-20 ppm Elektrokimyasal, Röleli | 2450 | 2450 | 0% | PP
701 | PQN-6234-SS | Ekransız | Elektrokimyasal | 62 Etilen Oksit | Paslanmaz Çelik | 4-20mA, RS485 | 62 Etilen Oksit Gaz Dedektörü, 0-20 ppm Elektrokimyasal, SS316L | 2850 | 2850 | 0% | PP
702 | PQN-6234-SS-R | Ekransız | Elektrokimyasal | 62 Etilen Oksit | Paslanmaz Çelik | 4-20mA, RS485, Röle | 62 Etilen Oksit Gaz Dedektörü, 0-20 ppm Elektrokimyasal, Röleli, SS316L | 3050 | 3050 | 0% | PP
703 | PQN-6235 | Ekransız | Pelistör | 62 Etilen Oksit | Alüminyum | 4-20mA, RS485 | 62 Etilen Oksit Gaz Dedektörü, 0-100 %LEL Pelistör | 1300 | 1300 | 0% | PP
704 | PQN-6235-R | Ekransız | Pelistör | 62 Etilen Oksit | Alüminyum | 4-20mA, RS485, Röle | 62 Etilen Oksit Gaz Dedektörü, 0-100 %LEL Pelistör, Röleli | 1500 | 1500 | 0% | PP
705 | PQN-6235-SS | Ekransız | Pelistör | 62 Etilen Oksit | Paslanmaz Çelik | 4-20mA, RS485 | 62 Etilen Oksit Gaz Dedektörü, 0-100 %LEL Pelistör, SS316L | 1900 | 1900 | 0% | PP
706 | PQN-6235-SS-R | Ekransız | Pelistör | 62 Etilen Oksit | Paslanmaz Çelik | 4-20mA, RS485, Röle | 62 Etilen Oksit Gaz Dedektörü, 0-100 %LEL Pelistör, Röleli, SS316L | 2100 | 2100 | 0% | PP
707 | PQN-6335 | Ekransız | Pelistör | 63 Vinil Asetat | Alüminyum | 4-20mA, RS485 | 63 Vinil Asetat Gaz Dedektörü, 0-100 %LEL Pelistör | 1300 | 1300 | 0% | PP
708 | PQN-6335-R | Ekransız | Pelistör | 63 Vinil Asetat | Alüminyum | 4-20mA, RS485, Röle | 63 Vinil Asetat Gaz Dedektörü, 0-100 %LEL Pelistör, Röleli | 1500 | 1500 | 0% | PP
709 | PQN-6335-SS | Ekransız | Pelistör | 63 Vinil Asetat | Paslanmaz Çelik | 4-20mA, RS485 | 63 Vinil Asetat Gaz Dedektörü, 0-100 %LEL Pelistör, SS316L | 1900 | 1900 | 0% | PP
710 | PQN-6335-SS-R | Ekransız | Pelistör | 63 Vinil Asetat | Paslanmaz Çelik | 4-20mA, RS485, Röle | 63 Vinil Asetat Gaz Dedektörü, 0-100 %LEL Pelistör, Röleli, SS316L | 2100 | 2100 | 0% | PP
711 | PQN-6434 | Ekransız | Elektrokimyasal | 64 Hidrojen Sülfür | Alüminyum | 4-20mA, RS485 | 64 Hidrojen Sülfür Gaz Dedektörü, 0-100 ppm Elektrokimyasal | 1600 | 1600 | 0% | PP
712 | PQN-6434B | Ekransız | Elektrokimyasal | 64 Hidrojen Sülfür | Alüminyum | 4-20mA, RS485 | 64 Hidrojen Sülfür Gaz Dedektörü, 0-500 ppm Elektrokimyasal | 1650 | 1650 | 0% | PP
713 | PQN-6434B-R | Ekransız | Elektrokimyasal | 64 Hidrojen Sülfür | Alüminyum | 4-20mA, RS485, Röle | 64 Hidrojen Sülfür Gaz Dedektörü, 0-500 ppm Elektrokimyasal, Röleli | 1850 | 1850 | 0% | PP
714 | PQN-6434B-SS | Ekransız | Elektrokimyasal | 64 Hidrojen Sülfür | Paslanmaz Çelik | 4-20mA, RS485 | 64 Hidrojen Sülfür Gaz Dedektörü, 0-500 ppm Elektrokimyasal, SS316L | 2300 | 2300 | 0% | PP
715 | PQN-6434B-SS-R | Ekransız | Elektrokimyasal | 64 Hidrojen Sülfür | Paslanmaz Çelik | 4-20mA, RS485, Röle | 64 Hidrojen Sülfür Gaz Dedektörü, 0-500 ppm Elektrokimyasal, Röleli, SS316L | 2500 | 2500 | 0% | PP
716 | PQN-6434C | Ekransız | Elektrokimyasal | 64 Hidrojen Sülfür | Alüminyum | 4-20mA, RS485 | 64 Hidrojen Sülfür Gaz Dedektörü, 0-50 ppm Elektrokimyasal | 1600 | 1600 | 0% | PP
717 | PQN-6434C-R | Ekransız | Elektrokimyasal | 64 Hidrojen Sülfür | Alüminyum | 4-20mA, RS485, Röle | 64 Hidrojen Sülfür Gaz Dedektörü, 0-50 ppm Elektrokimyasal, Röleli | 1800 | 1800 | 0% | PP
718 | PQN-6434C-SS | Ekransız | Elektrokimyasal | 64 Hidrojen Sülfür | Paslanmaz Çelik | 4-20mA, RS485 | 64 Hidrojen Sülfür Gaz Dedektörü, 0-50 ppm Elektrokimyasal, SS316L | 2250 | 2250 | 0% | PP
719 | PQN-6434C-SS-R | Ekransız | Elektrokimyasal | 64 Hidrojen Sülfür | Paslanmaz Çelik | 4-20mA, RS485, Röle | 64 Hidrojen Sülfür Gaz Dedektörü, 0-50 ppm Elektrokimyasal, Röleli, SS316L | 2450 | 2450 | 0% | PP
720 | PQN-6434D | Ekransız | Elektrokimyasal | 64 Hidrojen Sülfür | Alüminyum | 4-20mA, RS485 | 64 Hidrojen Sülfür Gaz Dedektörü, 0-120 ppm Elektrokimyasal | 1600 | 1600 | 0% | PP
721 | PQN-6434D-R | Ekransız | Elektrokimyasal | 64 Hidrojen Sülfür | Alüminyum | 4-20mA, RS485, Röle | 64 Hidrojen Sülfür Gaz Dedektörü, 0-120 ppm Elektrokimyasal, Röleli | 1800 | 1800 | 0% | PP
722 | PQN-6434D-SS | Ekransız | Elektrokimyasal | 64 Hidrojen Sülfür | Paslanmaz Çelik | 4-20mA, RS485 | 64 Hidrojen Sülfür Gaz Dedektörü, 0-120 ppm Elektrokimyasal, SS316L | 2250 | 2250 | 0% | PP
723 | PQN-6434D-SS-R | Ekransız | Elektrokimyasal | 64 Hidrojen Sülfür | Paslanmaz Çelik | 4-20mA, RS485, Röle | 64 Hidrojen Sülfür Gaz Dedektörü, 0-120 ppm Elektrokimyasal, Röleli, SS316L | 2450 | 2450 | 0% | PP
724 | PQN-6434E | Ekransız | Elektrokimyasal | 64 Hidrojen Sülfür | Alüminyum | 4-20mA, RS485 | 64 Hidrojen Sülfür Gaz Dedektörü, 0-250 ppm Elektrokimyasal | 1650 | 1650 | 0% | PP
725 | PQN-6434E-R | Ekransız | Elektrokimyasal | 64 Hidrojen Sülfür | Alüminyum | 4-20mA, RS485, Röle | 64 Hidrojen Sülfür Gaz Dedektörü, 0-250 ppm Elektrokimyasal, Röleli | 1850 | 1850 | 0% | PP
726 | PQN-6434E-SS | Ekransız | Elektrokimyasal | 64 Hidrojen Sülfür | Paslanmaz Çelik | 4-20mA, RS485 | 64 Hidrojen Sülfür Gaz Dedektörü, 0-250 ppm Elektrokimyasal, SS316L | 2300 | 2300 | 0% | PP
727 | PQN-6434E-SS-R | Ekransız | Elektrokimyasal | 64 Hidrojen Sülfür | Paslanmaz Çelik | 4-20mA, RS485, Röle | 64 Hidrojen Sülfür Gaz Dedektörü, 0-250 ppm Elektrokimyasal, Röleli, SS316L | 2500 | 2500 | 0% | PP
728 | PQN-6434F | Ekransız | Elektrokimyasal | 64 Hidrojen Sülfür | Alüminyum | 4-20mA, RS485 | 64 Hidrojen Sülfür Gaz Dedektörü, 0-20 ppm Elektrokimyasal | 1600 | 1600 | 0% | PP
729 | PQN-6434F-R | Ekransız | Elektrokimyasal | 64 Hidrojen Sülfür | Alüminyum | 4-20mA, RS485, Röle | 64 Hidrojen Sülfür Gaz Dedektörü, 0-20 ppm Elektrokimyasal, Röleli | 1800 | 1800 | 0% | PP
730 | PQN-6434F-SS | Ekransız | Elektrokimyasal | 64 Hidrojen Sülfür | Paslanmaz Çelik | 4-20mA, RS485 | 64 Hidrojen Sülfür Gaz Dedektörü, 0-20 ppm Elektrokimyasal, SS316L | 2250 | 2250 | 0% | PP
731 | PQN-6434F-SS-R | Ekransız | Elektrokimyasal | 64 Hidrojen Sülfür | Paslanmaz Çelik | 4-20mA, RS485, Röle | 64 Hidrojen Sülfür Gaz Dedektörü, 0-20 ppm Elektrokimyasal, Röleli, SS316L | 2450 | 2450 | 0% | PP
732 | PQN-6434G | Ekransız | Elektrokimyasal | 64 Hidrojen Sülfür | Alüminyum | 4-20mA, RS485 | 64 Hidrojen Sülfür Gaz Dedektörü, 0-1000 ppm Elektrokimyasal | 1650 | 1650 | 0% | PP
733 | PQN-6434G-R | Ekransız | Elektrokimyasal | 64 Hidrojen Sülfür | Alüminyum | 4-20mA, RS485, Röle | 64 Hidrojen Sülfür Gaz Dedektörü, 0-1000 ppm Elektrokimyasal, Röleli | 1850 | 1850 | 0% | PP
734 | PQN-6434G-SS | Ekransız | Elektrokimyasal | 64 Hidrojen Sülfür | Paslanmaz Çelik | 4-20mA, RS485 | 64 Hidrojen Sülfür Gaz Dedektörü, 0-1000 ppm Elektrokimyasal, SS316L | 2300 | 2300 | 0% | PP
735 | PQN-6434G-SS-R | Ekransız | Elektrokimyasal | 64 Hidrojen Sülfür | Paslanmaz Çelik | 4-20mA, RS485, Röle | 64 Hidrojen Sülfür Gaz Dedektörü, 0-1000 ppm Elektrokimyasal, Röleli, SS316L | 2500 | 2500 | 0% | PP
736 | PQN-6434H | Ekransız | Elektrokimyasal | 64 Hidrojen Sülfür | Alüminyum | 4-20mA, RS485 | 64 Hidrojen Sülfür Gaz Dedektörü, 0-10 ppm Elektrokimyasal | 1600 | 1600 | 0% | PP
737 | PQN-6434H-R | Ekransız | Elektrokimyasal | 64 Hidrojen Sülfür | Alüminyum | 4-20mA, RS485, Röle | 64 Hidrojen Sülfür Gaz Dedektörü, 0-10 ppm Elektrokimyasal, Röleli | 1800 | 1800 | 0% | PP
738 | PQN-6434H-SS | Ekransız | Elektrokimyasal | 64 Hidrojen Sülfür | Paslanmaz Çelik | 4-20mA, RS485 | 64 Hidrojen Sülfür Gaz Dedektörü, 0-10 ppm Elektrokimyasal, SS316L | 2250 | 2250 | 0% | PP
739 | PQN-6434H-SS-R | Ekransız | Elektrokimyasal | 64 Hidrojen Sülfür | Paslanmaz Çelik | 4-20mA, RS485, Röle | 64 Hidrojen Sülfür Gaz Dedektörü, 0-10 ppm Elektrokimyasal, Röleli, SS316L | 2450 | 2450 | 0% | PP
740 | PQN-6434I | Ekransız | Elektrokimyasal | 64 Hidrojen Sülfür | Alüminyum | 4-20mA, RS485 | 64 Hidrojen Sülfür Gaz Dedektörü, 0-3000 ppm Elektrokimyasal | 1800 | 1800 | 0% | PP
741 | PQN-6434I-R | Ekransız | Elektrokimyasal | 64 Hidrojen Sülfür | Alüminyum | 4-20mA, RS485, Röle | 64 Hidrojen Sülfür Gaz Dedektörü, 0-3000 ppm Elektrokimyasal, Röleli | 2000 | 2000 | 0% | PP
742 | PQN-6434I-SS | Ekransız | Elektrokimyasal | 64 Hidrojen Sülfür | Paslanmaz Çelik | 4-20mA, RS485 | 64 Hidrojen Sülfür Gaz Dedektörü, 0-3000 ppm Elektrokimyasal, SS316L | 2450 | 2450 | 0% | PP
743 | PQN-6434I-SS-R | Ekransız | Elektrokimyasal | 64 Hidrojen Sülfür | Paslanmaz Çelik | 4-20mA, RS485, Röle | 64 Hidrojen Sülfür Gaz Dedektörü, 0-3000 ppm Elektrokimyasal, Röleli, SS316L | 2650 | 2650 | 0% | PP
744 | PQN-6434-R | Ekransız | Elektrokimyasal | 64 Hidrojen Sülfür | Alüminyum | 4-20mA, RS485, Röle | 64 Hidrojen Sülfür Gaz Dedektörü, 0-100 ppm Elektrokimyasal, Röleli | 1800 | 1800 | 0% | PP
745 | PQN-6434-SS | Ekransız | Elektrokimyasal | 64 Hidrojen Sülfür | Paslanmaz Çelik | 4-20mA, RS485 | 64 Hidrojen Sülfür Gaz Dedektörü, 0-100 ppm Elektrokimyasal, SS316L | 2250 | 2250 | 0% | PP
746 | PQN-6434-SS-R | Ekransız | Elektrokimyasal | 64 Hidrojen Sülfür | Paslanmaz Çelik | 4-20mA, RS485, Röle | 64 Hidrojen Sülfür Gaz Dedektörü, 0-100 ppm Elektrokimyasal, Röleli, SS316L | 2450 | 2450 | 0% | PP
747 | PQN-6534 | Ekransız | Elektrokimyasal | 65 Oksijen | Alüminyum | 4-20mA, RS485 | 65 Oksijen Gaz Dedektörü, 0-25% Vol Elektrokimyasal | 1500 | 1500 | 0% | PP
748 | PQN-6534-R | Ekransız | Elektrokimyasal | 65 Oksijen | Alüminyum | 4-20mA, RS485, Röle | 65 Oksijen Gaz Dedektörü, 0-25% Vol Elektrokimyasal, Röleli | 1700 | 1700 | 0% | PP
749 | PQN-6534-SS | Ekransız | Elektrokimyasal | 65 Oksijen | Paslanmaz Çelik | 4-20mA, RS485 | 65 Oksijen Gaz Dedektörü, 0-25% Vol Elektrokimyasal, SS316L | 2100 | 2100 | 0% | PP
750 | PQN-6534-SS-R | Ekransız | Elektrokimyasal | 65 Oksijen | Paslanmaz Çelik | 4-20mA, RS485, Röle | 65 Oksijen Gaz Dedektörü, 0-25% Vol Elektrokimyasal, Röleli, SS316L | 2350 | 2350 | 0% | PP
751 | PQN-6634 | Ekransız | Elektrokimyasal | 66 Sülfür Dioksit | Alüminyum | 4-20mA, RS485 | 66 Sülfür Dioksit Gaz Dedektörü, 0-10 ppm Elektrokimyasal | 2250 | 2250 | 0% | PP
752 | PQN-6634B | Ekransız | Elektrokimyasal | 66 Sülfür Dioksit | Alüminyum | 4-20mA, RS485 | 66 Sülfür Dioksit Gaz Dedektörü, 0-150 ppm Elektrokimyasal | 2350 | 2350 | 0% | PP
753 | PQN-6634B-R | Ekransız | Elektrokimyasal | 66 Sülfür Dioksit | Alüminyum | 4-20mA, RS485, Röle | 66 Sülfür Dioksit Gaz Dedektörü, 0-150 ppm Elektrokimyasal, Röleli | 2550 | 2550 | 0% | PP
754 | PQN-6634B-SS | Ekransız | Elektrokimyasal | 66 Sülfür Dioksit | Paslanmaz Çelik | 4-20mA, RS485 | 66 Sülfür Dioksit Gaz Dedektörü, 0-150 ppm Elektrokimyasal, SS316L | 2950 | 2950 | 0% | PP
755 | PQN-6634B-SS-R | Ekransız | Elektrokimyasal | 66 Sülfür Dioksit | Paslanmaz Çelik | 4-20mA, RS485, Röle | 66 Sülfür Dioksit Gaz Dedektörü, 0-150 ppm Elektrokimyasal, Röleli, SS316L | 3150 | 3150 | 0% | PP
756 | PQN-6634C | Ekransız | Elektrokimyasal | 66 Sülfür Dioksit | Alüminyum | 4-20mA, RS485 | 66 Sülfür Dioksit Gaz Dedektörü, 0-20 ppm Elektrokimyasal | 2250 | 2250 | 0% | PP
757 | PQN-6634C-R | Ekransız | Elektrokimyasal | 66 Sülfür Dioksit | Alüminyum | 4-20mA, RS485, Röle | 66 Sülfür Dioksit Gaz Dedektörü, 0-20 ppm Elektrokimyasal, Röleli | 2450 | 2450 | 0% | PP
758 | PQN-6634C-SS | Ekransız | Elektrokimyasal | 66 Sülfür Dioksit | Paslanmaz Çelik | 4-20mA, RS485 | 66 Sülfür Dioksit Gaz Dedektörü, 0-20 ppm Elektrokimyasal, SS316L | 2850 | 2850 | 0% | PP
759 | PQN-6634C-SS-R | Ekransız | Elektrokimyasal | 66 Sülfür Dioksit | Paslanmaz Çelik | 4-20mA, RS485, Röle | 66 Sülfür Dioksit Gaz Dedektörü, 0-20 ppm Elektrokimyasal, Röleli, SS316L | 3050 | 3050 | 0% | PP
760 | PQN-6634D | Ekransız | Elektrokimyasal | 66 Sülfür Dioksit | Alüminyum | 4-20mA, RS485 | 66 Sülfür Dioksit Gaz Dedektörü, 0-500 ppm Elektrokimyasal, | 2850 | 2850 | 0% | PP
761 | PQN-6634D-R | Ekransız | Elektrokimyasal | 66 Sülfür Dioksit | Alüminyum | 4-20mA, RS485, Röle | 66 Sülfür Dioksit Gaz Dedektörü, 0-500 ppm Elektrokimyasal, Röleli | 3050 | 3050 | 0% | PP
762 | PQN-6634D-SS | Ekransız | Elektrokimyasal | 66 Sülfür Dioksit | Paslanmaz Çelik | 4-20mA, RS485 | 66 Sülfür Dioksit Gaz Dedektörü, 0-500 ppm Elektrokimyasal, SS316L | 3450 | 3450 | 0% | PP
763 | PQN-6634D-SS-R | Ekransız | Elektrokimyasal | 66 Sülfür Dioksit | Paslanmaz Çelik | 4-20mA, RS485, Röle | 66 Sülfür Dioksit Gaz Dedektörü, 0-500 ppm Elektrokimyasal, Röleli, SS316L | 3700 | 3700 | 0% | PP
764 | PQN-6634E | Ekransız | Elektrokimyasal | 66 Sülfür Dioksit | Alüminyum | 4-20mA, RS485 | 66 Sülfür Dioksit Gaz Dedektörü, 0-50 ppm Elektrokimyasal | 2850 | 2850 | 0% | PP
765 | PQN-6634E-R | Ekransız | Elektrokimyasal | 66 Sülfür Dioksit | Alüminyum | 4-20mA, RS485, Röle | 66 Sülfür Dioksit Gaz Dedektörü, 0-50 ppm Elektrokimyasal, Röleli | 3050 | 3050 | 0% | PP
766 | PQN-6634E-SS | Ekransız | Elektrokimyasal | 66 Sülfür Dioksit | Paslanmaz Çelik | 4-20mA, RS485 | 66 Sülfür Dioksit Gaz Dedektörü, 0-50 ppm Elektrokimyasal, SS316L | 3500 | 3500 | 0% | PP
767 | PQN-6634E-SS-R | Ekransız | Elektrokimyasal | 66 Sülfür Dioksit | Paslanmaz Çelik | 4-20mA, RS485, Röle | 66 Sülfür Dioksit Gaz Dedektörü, 0-50 ppm Elektrokimyasal, Röleli, SS316L | 3700 | 3700 | 0% | PP
768 | PQN-6634F | Ekransız | Elektrokimyasal | 66 Sülfür Dioksit | Alüminyum | 4-20mA, RS485 | 66 Sülfür Dioksit Gaz Dedektörü, 0-1000 ppm Elektrokimyasal | 3550 | 3550 | 0% | PP
769 | PQN-6634F-R | Ekransız | Elektrokimyasal | 66 Sülfür Dioksit | Alüminyum | 4-20mA, RS485, Röle | 66 Sülfür Dioksit Gaz Dedektörü, 0-1000 ppm Elektrokimyasal, Röleli | 3850 | 3850 | 0% | PP
770 | PQN-6634FSS | Ekransız | Elektrokimyasal | 66 Sülfür Dioksit | Paslanmaz Çelik | 4-20mA, RS485 | 66 Sülfür Dioksit Gaz Dedektörü, 0-1000 ppm Elektrokimyasal, SS316L | 4350 | 4350 | 0% | PP
771 | PQN-6634F-SS-R | Ekransız | Elektrokimyasal | 66 Sülfür Dioksit | Paslanmaz Çelik | 4-20mA, RS485, Röle | 66 Sülfür Dioksit Gaz Dedektörü, 0-1000 ppm Elektrokimyasal, Röleli, SS316L | 4600 | 4600 | 0% | PP
772 | PQN-6634-R | Ekransız | Elektrokimyasal | 66 Sülfür Dioksit | Alüminyum | 4-20mA, RS485, Röle | 66 Sülfür Dioksit Gaz Dedektörü, 0-10 ppm Elektrokimyasal, Röleli, | 2450 | 2450 | 0% | PP
773 | PQN-6634-SS | Ekransız | Elektrokimyasal | 66 Sülfür Dioksit | Paslanmaz Çelik | 4-20mA, RS485 | 66 Sülfür Dioksit Gaz Dedektörü, 0-10 ppm Elektrokimyasal, SS316L | 2850 | 2850 | 0% | PP
774 | PQN-6634-SS-R | Ekransız | Elektrokimyasal | 66 Sülfür Dioksit | Paslanmaz Çelik | 4-20mA, RS485, Röle | 66 Sülfür Dioksit Gaz Dedektörü, 0-10 ppm Elektrokimyasal, Röleli, SS316L | 3050 | 3050 | 0% | PP
775 | PQN-6734 | Ekransız | Elektrokimyasal | 67 Nitrik Oksit | Alüminyum | 4-20mA, RS485 | 67 Nitrik Oksit Gaz Dedektörü, 0-250 ppm Elektrokimyasal | 2050 | 2050 | 0% | PP
776 | PQN-6734B | Ekransız | Elektrokimyasal | 67 Nitrik Oksit | Alüminyum | 4-20mA, RS485 | 67 Nitrik Oksit Gaz Dedektörü, 0-50 ppm Elektrokimyasal | 2050 | 2050 | 0% | PP
777 | PQN-6734B-R | Ekransız | Elektrokimyasal | 67 Nitrik Oksit | Alüminyum | 4-20mA, RS485, Röle | 67 Nitrik Oksit Gaz Dedektörü, 0-50 ppm Elektrokimyasal, Röleli | 2300 | 2300 | 0% | PP
778 | PQN-6734B-SS | Ekransız | Elektrokimyasal | 67 Nitrik Oksit | Paslanmaz Çelik | 4-20mA, RS485 | 67 Nitrik Oksit Gaz Dedektörü, 0-50 ppm Elektrokimyasal, SS316L | 2700 | 2700 | 0% | PP
779 | PQN-6734B-SS-R | Ekransız | Elektrokimyasal | 67 Nitrik Oksit | Paslanmaz Çelik | 4-20mA, RS485, Röle | 67 Nitrik Oksit Gaz Dedektörü, 0-50 ppm Elektrokimyasal, Röleli, SS316L | 2900 | 2900 | 0% | PP
780 | PQN-6734-R | Ekransız | Elektrokimyasal | 67 Nitrik Oksit | Alüminyum | 4-20mA, RS485, Röle | 67 Nitrik Oksit Gaz Dedektörü, 0-250 ppm Elektrokimyasal, Röleli | 2300 | 2300 | 0% | PP
781 | PQN-6734-SS | Ekransız | Elektrokimyasal | 67 Nitrik Oksit | Paslanmaz Çelik | 4-20mA, RS485 | 67 Nitrik Oksit Gaz Dedektörü, 0-250 ppm Elektrokimyasal, SS316L | 2700 | 2700 | 0% | PP
782 | PQN-6734-SS-R | Ekransız | Elektrokimyasal | 67 Nitrik Oksit | Paslanmaz Çelik | 4-20mA, RS485, Röle | 67 Nitrik Oksit Gaz Dedektörü, 0-250 ppm Elektrokimyasal, Röleli, SS316L | 2900 | 2900 | 0% | PP
783 | PQN-6834 | Ekransız | Elektrokimyasal | 68 Nitrojen Dioksit | Alüminyum | 4-20mA, RS485 | 68 Nitrojen Dioksit Gaz Dedektörü, 0-30 ppm Elektrokimyasal | 2250 | 2250 | 0% | PP
784 | PQN-6834-R | Ekransız | Elektrokimyasal | 68 Nitrojen Dioksit | Alüminyum | 4-20mA, RS485, Röle | 68 Nitrojen Dioksit Gaz Dedektörü, 0-30 ppm Elektrokimyasal, Röleli | 2450 | 2450 | 0% | PP
785 | PQN-6834-SS | Ekransız | Elektrokimyasal | 68 Nitrojen Dioksit | Paslanmaz Çelik | 4-20mA, RS485 | 68 Nitrojen Dioksit Gaz Dedektörü, 0-30 ppm Elektrokimyasal, SS316L | 2850 | 2850 | 0% | PP
786 | PQN-6834-SS-R | Ekransız | Elektrokimyasal | 68 Nitrojen Dioksit | Paslanmaz Çelik | 4-20mA, RS485, Röle | 68 Nitrojen Dioksit Gaz Dedektörü, 0-30 ppm Elektrokimyasal, Röleli, SS316L | 3050 | 3050 | 0% | PP
787 | PQN-6934 | Ekransız | Elektrokimyasal | 69 Klor | Alüminyum | 4-20mA, RS485 | 69 Klor Gaz Dedektörü, 0-10 ppm Elektrokimyasal | 2250 | 2250 | 0% | PP
788 | PQN-6934B | Ekransız | Elektrokimyasal | 69 Klor | Alüminyum | 4-20mA, RS485 | 69 Klor Gaz Dedektörü, 0-20 ppm Elektrokimyasal | 2250 | 2250 | 0% | PP
789 | PQN-6934B-R | Ekransız | Elektrokimyasal | 69 Klor | Alüminyum | 4-20mA, RS485, Röle | 69 Klor Gaz Dedektörü, 0-20 ppm Elektrokimyasal, Röleli | 2450 | 2450 | 0% | PP
790 | PQN-6934B-SS | Ekransız | Elektrokimyasal | 69 Klor | Paslanmaz Çelik | 4-20mA, RS485 | 69 Klor Gaz Dedektörü, 0-20 ppm Elektrokimyasal, SS316L | 2850 | 2850 | 0% | PP
791 | PQN-6934B-SS-R | Ekransız | Elektrokimyasal | 69 Klor | Paslanmaz Çelik | 4-20mA, RS485, Röle | 69 Klor Gaz Dedektörü, 0-20 ppm Elektrokimyasal, Röleli, SS316L | 3050 | 3050 | 0% | PP
792 | PQN-6934-R | Ekransız | Elektrokimyasal | 69 Klor | Alüminyum | 4-20mA, RS485, Röle | 69 Klor Gaz Dedektörü, 0-10 ppm Elektrokimyasal, Röleli | 2450 | 2450 | 0% | PP
793 | PQN-6934-SS | Ekransız | Elektrokimyasal | 69 Klor | Paslanmaz Çelik | 4-20mA, RS485 | 69 Klor Gaz Dedektörü, 0-10 ppm Elektrokimyasal, SS316L | 2850 | 2850 | 0% | PP
794 | PQN-6934-SS-R | Ekransız | Elektrokimyasal | 69 Klor | Paslanmaz Çelik | 4-20mA, RS485, Röle | 69 Klor Gaz Dedektörü, 0-10 ppm Elektrokimyasal, Röleli, SS316L | 3050 | 3050 | 0% | PP
795 | PQN-7033 | Ekransız | Infrared | 70 Hidrokarbon (Patlayıcı) | Alüminyum | 4-20mA, RS485 | 70 Hidrokarbon (Patlayıcılar) Gaz Dedektörü, 0-100 %LEL Infrared | 2000 | 2000 | 0% | PP
796 | PQN-7033-R | Ekransız | Infrared | 70 Hidrokarbon (Patlayıcı) | Alüminyum | 4-20mA, RS485, Röle | 70 Hidrokarbon (Patlayıcılar) Gaz Dedektörü, 0-100 %LEL Infrared, Röleli | 2250 | 2250 | 0% | PP
797 | PQN-7033-SS | Ekransız | Infrared | 70 Hidrokarbon (Patlayıcı) | Paslanmaz Çelik | 4-20mA, RS485 | 70 Hidrokarbon (Patlayıcılar) Gaz Dedektörü, 0-100 %LEL Infrared, SS316L | 2650 | 2650 | 0% | PP
798 | PQN-7033-SS-R | Ekransız | Infrared | 70 Hidrokarbon (Patlayıcı) | Paslanmaz Çelik | 4-20mA, RS485, Röle | 70 Hidrokarbon (Patlayıcılar) Gaz Dedektörü, 0-100 %LEL Infrared, Röleli, SS316L | 2850 | 2850 | 0% | PP
799 | PQN-7035 | Ekransız | Pelistör | 70 Hidrokarbon (Patlayıcı) | Alüminyum | 4-20mA, RS485 | 70 Hidrokarbon (Patlayıcılar) Gaz Dedektörü, 0-100 %LEL Pelistör | 1300 | 1300 | 0% | PP
800 | PQN-7035-R | Ekransız | Pelistör | 70 Hidrokarbon (Patlayıcı) | Alüminyum | 4-20mA, RS485, Röle | 70 Hidrokarbon (Patlayıcılar) Gaz Dedektörü, 0-100 %LEL Pelistör, Röleli | 1500 | 1500 | 0% | PP
801 | PQN-7035-SS | Ekransız | Pelistör | 70 Hidrokarbon (Patlayıcı) | Paslanmaz Çelik | 4-20mA, RS485 | 70 Hidrokarbon (Patlayıcılar) Gaz Dedektörü, 0-100 %LEL Pelistör, SS316L | 1900 | 1900 | 0% | PP
802 | PQN-7035-SS-R | Ekransız | Pelistör | 70 Hidrokarbon (Patlayıcı) | Paslanmaz Çelik | 4-20mA, RS485, Röle | 70 Hidrokarbon (Patlayıcılar) Gaz Dedektörü, 0-100 %LEL Pelistör, Röleli, SS316L | 2100 | 2100 | 0% | PP
803 | PQN-7037 | Ekransız | MPS | 70 Hidrokarbon (Patlayıcı) | Alüminyum | 4-20mA, RS485 | 70 Hidrokarbon (Patlayıcılar) Gaz Dedektörü, 0-100 %LEL MPS | 2400 | 2400 | 0% | PP
804 | PQN-7037-R | Ekransız | MPS | 70 Hidrokarbon (Patlayıcı) | Alüminyum | 4-20mA, RS485, Röle | 70 Hidrokarbon (Patlayıcılar) Gaz Dedektörü, 0-100 %LEL MPS, Röleli | 2600 | 2600 | 0% | PP
805 | PQN-7037-SS | Ekransız | MPS | 70 Hidrokarbon (Patlayıcı) | Paslanmaz Çelik | 4-20mA, RS485, Röle | 70 Hidrokarbon (Patlayıcılar) Gaz Dedektörü, 0-100 %LEL MPS, SS316L | 3000 | 3000 | 0% | PP
806 | PQN-7037-SS-R | Ekransız | MPS | 70 Hidrokarbon (Patlayıcı) | Paslanmaz Çelik | 4-20mA, RS485, Röle | 70 Hidrokarbon (Patlayıcılar) Gaz Dedektörü, 0-100 %LEL MPS, Röleli, SS316L | 3200 | 3200 | 0% | PP
807 | PQN-7133 | Ekransız | Infrared | 71 Karbondioksit | Alüminyum | 4-20mA, RS485 | 71 Karbondioksit Gaz Dedektörü, 0-5000 ppm Infrared | 2050 | 2050 | 0% | PP
808 | PQN-7133B | Ekransız | Infrared | 71 Karbondioksit | Alüminyum | 4-20mA, RS485 | 71 Karbondioksit Gaz Dedektörü, 0-5% Vol Infrared | 2400 | 2400 | 0% | PP
809 | PQN-7133B-R | Ekransız | Infrared | 71 Karbondioksit | Alüminyum | 4-20mA, RS485, Röle | 71 Karbondioksit Gaz Dedektörü, 0-5% Vol Infrared, Röleli | 2600 | 2600 | 0% | PP
810 | PQN-7133B-SS | Ekransız | Infrared | 71 Karbondioksit | Paslanmaz Çelik | 4-20mA, RS485 | 71 Karbondioksit Gaz Dedektörü, 0-5% Vol Infrared, SS316L | 3000 | 3000 | 0% | PP
811 | PQN-7133B-SS-R | Ekransız | Infrared | 71 Karbondioksit | Paslanmaz Çelik | 4-20mA, RS485, Röle | 71 Karbondioksit Gaz Dedektörü, 0-5% Vol Infrared, Röleli, SS316L | 3250 | 3250 | 0% | PP
812 | PQN-7133C | Ekransız | Infrared | 71 Karbondioksit | Alüminyum | 4-20mA, RS485 | 71 Karbondioksit Gaz Dedektörü, 0-2% Vol Infrared | 2400 | 2400 | 0% | PP
813 | PQN-7133C-R | Ekransız | Infrared | 71 Karbondioksit | Alüminyum | 4-20mA, RS485, Röle | 71 Karbondioksit Gaz Dedektörü, 0-2% Vol Infrared, Röleli | 2600 | 2600 | 0% | PP
814 | PQN-7133C-SS | Ekransız | Infrared | 71 Karbondioksit | Paslanmaz Çelik | 4-20mA, RS485 | 71 Karbondioksit Gaz Dedektörü, 0-2% Vol Infrared, SS316L | 3000 | 3000 | 0% | PP
815 | PQN-7133C-SS-R | Ekransız | Infrared | 71 Karbondioksit | Paslanmaz Çelik | 4-20mA, RS485, Röle | 71 Karbondioksit Gaz Dedektörü, 0-2% Vol Infrared, Röleli, SS316L | 3250 | 3250 | 0% | PP
816 | PQN-7133D | Ekransız | Infrared | 71 Karbondioksit | Alüminyum | 4-20mA, RS485 | 71 Karbondioksit Gaz Dedektörü, 0-60% Vol Infrared | 2450 | 2450 | 0% | PP
817 | PQN-7133D-R | Ekransız | Infrared | 71 Karbondioksit | Alüminyum | 4-20mA, RS485, Röle | 71 Karbondioksit Gaz Dedektörü, 0-60% Vol Infrared, Röleli | 2650 | 2650 | 0% | PP
818 | PQN-7133D-SS | Ekransız | Infrared | 71 Karbondioksit | Paslanmaz Çelik | 4-20mA, RS485 | 71 Karbondioksit Gaz Dedektörü, 0-60% Vol Infrared, SS316L | 3050 | 3050 | 0% | PP
819 | PQN-7133D-SS-R | Ekransız | Infrared | 71 Karbondioksit | Paslanmaz Çelik | 4-20mA, RS485, Röle | 71 Karbondioksit Gaz Dedektörü, 0-60% Vol Infrared, Röleli, SS316L | 3300 | 3300 | 0% | PP
820 | PQN-7133-R | Ekransız | Infrared | 71 Karbondioksit | Alüminyum | 4-20mA, RS485, Röle | 71 Karbondioksit Gaz Dedektörü, 0-5000 ppm Infrared, Röleli | 2300 | 2300 | 0% | PP
821 | PQN-7133-SS | Ekransız | Infrared | 71 Karbondioksit | Paslanmaz Çelik | 4-20mA, RS485 | 71 Karbondioksit Gaz Dedektörü, 0-5000 ppm Infrared, SS316L | 2700 | 2700 | 0% | PP
822 | PQN-7133-SS-R | Ekransız | Infrared | 71 Karbondioksit | Paslanmaz Çelik | 4-20mA, RS485, Röle | 71 Karbondioksit Gaz Dedektörü, 0-5000 ppm Infrared, Röleli, SS316L | 2900 | 2900 | 0% | PP
823 | PQN-7231 | Ekransız | Yarı İletken | 72 Freon | Alüminyum | 4-20mA, RS485 | 72 Freon Gaz Dedektörü, 0-2000 ppm Yarı İletken | 1900 | 1900 | 0% | PP
824 | PQN-7231-R | Ekransız | Yarı İletken | 72 Freon | Alüminyum | 4-20mA, RS485, Röle | 72 Freon Gaz Dedektörü, 0-2000 ppm Yarı İletken, Röleli | 2100 | 2100 | 0% | PP
825 | PQN-7231-SS | Ekransız | Yarı İletken | 72 Freon | Paslanmaz Çelik | 4-20mA, RS485 | 72 Freon Gaz Dedektörü, 0-2000 ppm Yarı İletken, SS316L | 2550 | 2550 | 0% | PP
826 | PQN-7231-SS-R | Ekransız | Yarı İletken | 72 Freon | Paslanmaz Çelik | 4-20mA, RS485, Röle | 72 Freon Gaz Dedektörü, 0-2000 ppm Yarı İletken, Röleli, SS316L | 2750 | 2750 | 0% | PP
827 | PQN-7335 | Ekransız | Pelistör | 73 JP8 Yakıtı (Uçak Yakıtı) | Alüminyum | 4-20mA, RS485 | 73 JP8 (Uçak Yakıtı) Gaz Dedektörü, 0-100 %LEL Pelistör | 1300 | 1300 | 0% | PP
828 | PQN-7335-R | Ekransız | Pelistör | 73 JP8 Yakıtı (Uçak Yakıtı) | Alüminyum | 4-20mA, RS485, Röle | 73 JP8 (Uçak Yakıtı) Gaz Dedektörü, 0-100 %LEL Pelistör, Röleli | 1500 | 1500 | 0% | PP
829 | PQN-7335-SS | Ekransız | Pelistör | 73 JP8 Yakıtı (Uçak Yakıtı) | Paslanmaz Çelik | 4-20mA, RS485 | 73 JP8 (Uçak Yakıtı) Gaz Dedektörü, 0-100 %LEL Pelistör, SS316L | 1900 | 1900 | 0% | PP
830 | PQN-7335-SS-R | Ekransız | Pelistör | 73 JP8 Yakıtı (Uçak Yakıtı) | Paslanmaz Çelik | 4-20mA, RS485, Röle | 73 JP8 (Uçak Yakıtı) Gaz Dedektörü, 0-100 %LEL Pelistör, Röleli, SS316L | 2100 | 2100 | 0% | PP
831 | PQN-7434 | Ekransız | Elektrokimyasal | 74 Formaldehit | Alüminyum | 4-20mA, RS485 | 74 Formaldehit Gaz Dedektörü, 0-10 ppm Elektrokimyasal | 2450 | 2450 | 0% | PP
832 | PQN-7434B | Ekransız | Elektrokimyasal | 74 Formaldehit | Alüminyum | 4-20mA, RS485 | 74 Formaldehit Gaz Dedektörü, 0-50 ppm Elektrokimyasal | 2750 | 2750 | 0% | PP
833 | PQN-7434B-R | Ekransız | Elektrokimyasal | 74 Formaldehit | Alüminyum | 4-20mA, RS485, Röle | 74 Formaldehit Gaz Dedektörü, 0-50 ppm Elektrokimyasal, Röleli | 2950 | 2950 | 0% | PP
834 | PQN-7434B-SS | Ekransız | Elektrokimyasal | 74 Formaldehit | Paslanmaz Çelik | 4-20mA, RS485 | 74 Formaldehit Gaz Dedektörü, 0-50 ppm Elektrokimyasal, SS316L | 3400 | 3400 | 0% | PP
835 | PQN-7434B-SS-R | Ekransız | Elektrokimyasal | 74 Formaldehit | Paslanmaz Çelik | 4-20mA, RS485, Röle | 74 Formaldehit Gaz Dedektörü, 0-50 ppm Elektrokimyasal, Röleli, SS316L | 3600 | 3600 | 0% | PP
836 | PQN-7434-R | Ekransız | Elektrokimyasal | 74 Formaldehit | Alüminyum | 4-20mA, RS485, Röle | 74 Formaldehit Gaz Dedektörü, 0-10 ppm Elektrokimyasal, Röleli | 2650 | 2650 | 0% | PP
837 | PQN-7434-SS | Ekransız | Elektrokimyasal | 74 Formaldehit | Paslanmaz Çelik | 4-20mA, RS485 | 74 Formaldehit Gaz Dedektörü, 0-10 ppm Elektrokimyasal, SS316L | 3050 | 3050 | 0% | PP
838 | PQN-7434-SS-R | Ekransız | Elektrokimyasal | 74 Formaldehit | Paslanmaz Çelik | 4-20mA, RS485, Röle | 74 Formaldehit Gaz Dedektörü, 0-10 ppm Elektrokimyasal, Röleli, SS316L | 3300 | 3300 | 0% | PP
839 | PQN-7435 | Ekransız | Pelistör | 74 Formaldehit | Alüminyum | 4-20mA, RS485 | 74 Formaldehit Gaz Dedektörü, 0-100 %LEL Pelistör | 1300 | 1300 | 0% | PP
840 | PQN-7435-R | Ekransız | Pelistör | 74 Formaldehit | Alüminyum | 4-20mA, RS485, Röle | 74 Formaldehit Gaz Dedektörü, 0-100 %LEL Pelistör, Röleli | 1500 | 1500 | 0% | PP
841 | PQN-7435-SS | Ekransız | Pelistör | 74 Formaldehit | Paslanmaz Çelik | 4-20mA, RS485 | 74 Formaldehit Gaz Dedektörü, 0-100 %LEL Pelistör, SS316L | 1900 | 1900 | 0% | PP
842 | PQN-7435-SS-R | Ekransız | Pelistör | 74 Formaldehit | Paslanmaz Çelik | 4-20mA, RS485, Röle | 74 Formaldehit Gaz Dedektörü, 0-100 %LEL Pelistör, Röleli, SS316L | 2100 | 2100 | 0% | PP
843 | PQN-7534 | Ekransız | Elektrokimyasal | 75 Hidrosiyanik Asit | Alüminyum | 4-20mA, RS485 | 75 Hidrosiyanik Asit Gaz Dedektörü, 0-25 ppm Elektrokimyasal | 2750 | 2750 | 0% | PP
844 | PQN-7534-R | Ekransız | Elektrokimyasal | 75 Hidrosiyanik Asit | Alüminyum | 4-20mA, RS485, Röle | 75 Hidrosiyanik Asit Gaz Dedektörü, 0-25 ppm Elektrokimyasal, Röleli | 2950 | 2950 | 0% | PP
845 | PQN-7534-SS | Ekransız | Elektrokimyasal | 75 Hidrosiyanik Asit | Paslanmaz Çelik | 4-20mA, RS485 | 75 Hidrosiyanik Asit Gaz Dedektörü, 0-25 ppm Elektrokimyasal, SS316L | 3400 | 3400 | 0% | PP
846 | PQN-7534-SS-R | Ekransız | Elektrokimyasal | 75 Hidrosiyanik Asit | Paslanmaz Çelik | 4-20mA, RS485, Röle | 75 Hidrosiyanik Asit Gaz Dedektörü, 0-25 ppm Elektrokimyasal, Röleli, SS316L | 3600 | 3600 | 0% | PP
847 | PQN-7634 | Ekransız | Elektrokimyasal | 76 Hidrojen Peroksit | Alüminyum | 4-20mA, RS485 | 76 Hidrojen Peroksit Gaz Dedektörü, 0-300 ppm Elektrokimyasal | 2750 | 2750 | 0% | PP
848 | PQN-7634-R | Ekransız | Elektrokimyasal | 76 Hidrojen Peroksit | Alüminyum | 4-20mA, RS485, Röle | 76 Hidrojen Peroksit Gaz Dedektörü, 0-300 ppm Elektrokimyasal, Röleli | 2950 | 2950 | 0% | PP
849 | PQN-7634-SS | Ekransız | Elektrokimyasal | 76 Hidrojen Peroksit | Paslanmaz Çelik | 4-20mA, RS485 | 76 Hidrojen Peroksit Gaz Dedektörü, 0-300 ppm Elektrokimyasal, SS316L | 3400 | 3400 | 0% | PP
850 | PQN-7634-SS-R | Ekransız | Elektrokimyasal | 76 Hidrojen Peroksit | Paslanmaz Çelik | 4-20mA, RS485, Röle | 76 Hidrojen Peroksit Gaz Dedektörü, 0-300 ppm Elektrokimyasal, Röleli, SS316L | 3600 | 3600 | 0% | PP
851 | PQN-7735 | Ekransız | Pelistör | 77 Nonan | Alüminyum | 4-20mA, RS485 | 77 Nonan Gaz Dedektörü, 0-100 %LEL Pelistör | 1300 | 1300 | 0% | PP
852 | PQN-7735-R | Ekransız | Pelistör | 77 Nonan | Alüminyum | 4-20mA, RS485, Röle | 77 Nonan Gaz Dedektörü, 0-100 %LEL Pelistör, Röleli | 1500 | 1500 | 0% | PP
853 | PQN-7735-SS | Ekransız | Pelistör | 77 Nonan | Paslanmaz Çelik | 4-20mA, RS485 | 77 Nonan Gaz Dedektörü, 0-100 %LEL Pelistör, SS316L | 1900 | 1900 | 0% | PP
854 | PQN-7735-SS-R | Ekransız | Pelistör | 77 Nonan | Paslanmaz Çelik | 4-20mA, RS485, Röle | 77 Nonan Gaz Dedektörü, 0-100 %LEL Pelistör, Röleli, SS316L | 2100 | 2100 | 0% | PP
855 | PQN-7835 | Ekransız | Pelistör | 78 Asetaldehit | Alüminyum | 4-20mA, RS485 | 78 Asetaldehit Gaz Dedektörü, 0-100 %LEL Pelistör | 1300 | 1300 | 0% | PP
856 | PQN-7835-R | Ekransız | Pelistör | 78 Asetaldehit | Alüminyum | 4-20mA, RS485, Röle | 78 Asetaldehit Gaz Dedektörü, 0-100 %LEL Pelistör, Röleli | 1500 | 1500 | 0% | PP
857 | PQN-7835-SS | Ekransız | Pelistör | 78 Asetaldehit | Paslanmaz Çelik | 4-20mA, RS485 | 78 Asetaldehit Gaz Dedektörü, 0-100 %LEL Pelistör, SS316L | 1900 | 1900 | 0% | PP
858 | PQN-7835-SS-R | Ekransız | Pelistör | 78 Asetaldehit | Paslanmaz Çelik | 4-20mA, RS485, Röle | 78 Asetaldehit Gaz Dedektörü, 0-100 %LEL Pelistör, Röleli, SS316L | 2100 | 2100 | 0% | PP
859 | PQN-7934 | Ekransız | Elektrokimyasal | 79 Hidrojen Klorür | Alüminyum | 4-20mA, RS485 | 79 Hidrojen Klorür Gaz Dedektörü, 0-25 ppm Elektrokimyasal | 2750 | 2750 | 0% | PP
860 | PQN-7934B | Ekransız | Elektrokimyasal | 79 Hidrojen Klorür | Alüminyum | 4-20mA, RS485 | 79 Hidrojen Klorür Gaz Dedektörü, 0-50 ppm Elektrokimyasal | 2750 | 2750 | 0% | PP
861 | PQN-7934B-R | Ekransız | Elektrokimyasal | 79 Hidrojen Klorür | Alüminyum | 4-20mA, RS485, Röle | 79 Hidrojen Klorür Gaz Dedektörü, 0-50 ppm Elektrokimyasal, Röleli | 2950 | 2950 | 0% | PP
862 | PQN-7934B-SS | Ekransız | Elektrokimyasal | 79 Hidrojen Klorür | Paslanmaz Çelik | 4-20mA, RS485 | 79 Hidrojen Klorür Gaz Dedektörü, 0-50 ppm Elektrokimyasal, SS316L | 3400 | 3400 | 0% | PP
863 | PQN-7934B-SS-R | Ekransız | Elektrokimyasal | 79 Hidrojen Klorür | Paslanmaz Çelik | 4-20mA, RS485, Röle | 79 Hidrojen Klorür Gaz Dedektörü, 0-50 ppm Elektrokimyasal, Röleli, SS316L | 3600 | 3600 | 0% | PP
864 | PQN-7934-R | Ekransız | Elektrokimyasal | 79 Hidrojen Klorür | Alüminyum | 4-20mA, RS485, Röle | 79 Hidrojen Klorür Gaz Dedektörü, 0-25 ppm Elektrokimyasal, Röleli | 2950 | 2950 | 0% | PP
865 | PQN-7934-SS | Ekransız | Elektrokimyasal | 79 Hidrojen Klorür | Paslanmaz Çelik | 4-20mA, RS485 | 79 Hidrojen Klorür Gaz Dedektörü, 0-25 ppm Elektrokimyasal, SS316L | 3400 | 3400 | 0% | PP
866 | PQN-7934-SS-R | Ekransız | Elektrokimyasal | 79 Hidrojen Klorür | Paslanmaz Çelik | 4-20mA, RS485, Röle | 79 Hidrojen Klorür Gaz Dedektörü, 0-25 ppm Elektrokimyasal, Röleli, SS316L | 3600 | 3600 | 0% | PP
867 | PQN-8136 | Ekransız | PID | 81 VOC | Alüminyum | 4-20mA, RS485 | 81 VOC Gaz Dedektörü, 0-1000 ppm PID | 4450 | 4450 | 0% | PP
868 | PQN-8136B | Ekransız | PID | 81 VOC | Alüminyum | 4-20mA, RS485 | 81 VOC Gaz Dedektörü, 0-1000 ppm PID, Röleli | 3600 | 3600 | 0% | PP
869 | PQN-8136B-R | Ekransız | PID | 81 VOC | Alüminyum | 4-20mA, RS485, Röle | 81 VOC Gaz Dedektörü, 0-100 ppm PID | 3800 | 3800 | 0% | PP
870 | PQN-8136B-SS | Ekransız | PID | 81 VOC | Paslanmaz Çelik | 4-20mA, RS485 | 81 VOC Gaz Dedektörü, 0-1000 ppm PID, SS316L | 4200 | 4200 | 0% | PP
871 | PQN-8136B-SS-R | Ekransız | PID | 81 VOC | Paslanmaz Çelik | 4-20mA, RS485, Röle | 81 VOC Gaz Dedektörü, 0-100 ppm PID, Röleli | 4450 | 4450 | 0% | PP
872 | PQN-8136-R | Ekransız | PID | 81 VOC | Alüminyum | 4-20mA, RS485, Röle | 81 VOC Gaz Dedektörü, 0-1000 ppm PID, Röleli, SS316L | 4650 | 4650 | 0% | PP
873 | PQN-8136-SS | Ekransız | PID | 81 VOC | Paslanmaz Çelik | 4-20mA, RS485 | 81 VOC Gaz Dedektörü, 0-100 ppm PID, SS316L | 5050 | 5050 | 0% | PP
874 | PQN-8136-SS-R | Ekransız | PID | 81 VOC | Paslanmaz Çelik | 4-20mA, RS485, Röle | 81 VOC Gaz Dedektörü, 0-100 ppm PID, Röleli, SS316L | 5250 | 5250 | 0% | PP
875 | PQN-8234 | Ekransız | Elektrokimyasal | 82 Ozon | Alüminyum | 4-20mA, RS485 | 82 Ozon Gaz Dedektörü, 0-1 ppm Elektrokimyasal | 2750 | 2750 | 0% | PP
876 | PQN-8234B | Ekransız | Elektrokimyasal | 82 Ozon | Alüminyum | 4-20mA, RS485 | 82 Ozon Gaz Dedektörü, 0-5 ppm Elektrokimyasal | 2750 | 2750 | 0% | PP
877 | PQN-8234B-R | Ekransız | Elektrokimyasal | 82 Ozon | Alüminyum | 4-20mA, RS485, Röle | 82 Ozon Gaz Dedektörü, 0-5 ppm Elektrokimyasal, Röleli | 2950 | 2950 | 0% | PP
878 | PQN-8234B-SS | Ekransız | Elektrokimyasal | 82 Ozon | Paslanmaz Çelik | 4-20mA, RS485 | 82 Ozon Gaz Dedektörü, 0-5 ppm Elektrokimyasal, SS316L | 3400 | 3400 | 0% | PP
879 | PQN-8234B-SS-R | Ekransız | Elektrokimyasal | 82 Ozon | Paslanmaz Çelik | 4-20mA, RS485, Röle | 82 Ozon Gaz Dedektörü, 0-5 ppm Elektrokimyasal, Röleli, SS316L | 3600 | 3600 | 0% | PP
880 | PQN-8234-R | Ekransız | Elektrokimyasal | 82 Ozon | Alüminyum | 4-20mA, RS485, Röle | 82 Ozon Gaz Dedektörü, 0-1 ppm Elektrokimyasal, Röleli | 2950 | 2950 | 0% | PP
881 | PQN-8234-SS | Ekransız | Elektrokimyasal | 82 Ozon | Paslanmaz Çelik | 4-20mA, RS485 | 82 Ozon Gaz Dedektörü, 0-1 ppm Elektrokimyasal, SS316L | 3400 | 3400 | 0% | PP
882 | PQN-8234-SS-R | Ekransız | Elektrokimyasal | 82 Ozon | Paslanmaz Çelik | 4-20mA, RS485, Röle | 82 Ozon Gaz Dedektörü, 0-1 ppm Elektrokimyasal, Röleli, SS316L | 3600 | 3600 | 0% | PP
883 | PQN-8334 | Ekransız | Elektrokimyasal | 83 Hidroflorik Asit (HF) | Alüminyum | 4-20mA, RS485 | 83 Hidroflorik Asit Gaz Dedektörü, 0-10 ppm Elektrokimyasal | 3300 | 3300 | 0% | PP
884 | PQN-8334-R | Ekransız | Elektrokimyasal | 83 Hidroflorik Asit (HF) | Alüminyum | 4-20mA, RS485, Röle | 83 Hidroflorik Asit Gaz Dedektörü, 0-10 ppm Elektrokimyasal, Röleli | 3500 | 3500 | 0% | PP
885 | PQN-8334-SS | Ekransız | Elektrokimyasal | 83 Hidroflorik Asit (HF) | Paslanmaz Çelik | 4-20mA, RS485 | 83 Hidroflorik Asit Gaz Dedektörü, 0-10 ppm Elektrokimyasal, SS316L | 3900 | 3900 | 0% | PP
886 | PQN-8334-SS-R | Ekransız | Elektrokimyasal | 83 Hidroflorik Asit (HF) | Paslanmaz Çelik | 4-20mA, RS485, Röle | 83 Hidroflorik Asit Gaz Dedektörü, 0-10 ppm Elektrokimyasal, Röleli, SS316L | 4100 | 4100 | 0% | PP
887 | PQN-8434 | Ekransız | Elektrokimyasal | 84 Fosfin | Alüminyum | 4-20mA, RS485 | 84 Fosfin Gaz Dedektörü, 0-10 ppm Elektrokimyasal | 2350 | 2350 | 0% | PP
888 | PQN-8434-R | Ekransız | Elektrokimyasal | 84 Fosfin | Alüminyum | 4-20mA, RS485, Röle | 84 Fosfin Gaz Dedektörü, 0-10 ppm Elektrokimyasal, Röleli | 2550 | 2550 | 0% | PP
889 | PQN-8434-SS | Ekransız | Elektrokimyasal | 84 Fosfin | Paslanmaz Çelik | 4-20mA, RS485 | 84 Fosfin Gaz Dedektörü, 0-10 ppm Elektrokimyasal, SS316L | 2950 | 2950 | 0% | PP
890 | PQN-8434-SS-R | Ekransız | Elektrokimyasal | 84 Fosfin | Paslanmaz Çelik | 4-20mA, RS485, Röle | 84 Fosfin Gaz Dedektörü, 0-10 ppm Elektrokimyasal, Röleli, SS316L | 3150 | 3150 | 0% | PP
891 | PQN-8535 | Ekransız | Pelistör | 85 İzobütilen | Alüminyum | 4-20mA, RS485 | 85 İzo Bütilen Gaz Dedektörü, 0-100 %LEL Pelistör | 1300 | 1300 | 0% | PP
892 | PQN-8535-R | Ekransız | Pelistör | 85 İzobütilen | Alüminyum | 4-20mA, RS485, Röle | 85 İzo Bütilen Gaz Dedektörü, 0-100 %LEL Pelistör, Röleli | 1500 | 1500 | 0% | PP
893 | PQN-8535-SS | Ekransız | Pelistör | 85 İzobütilen | Paslanmaz Çelik | 4-20mA, RS485 | 85 İzo Bütilen Gaz Dedektörü, 0-100 %LEL Pelistör, SS316L | 1900 | 1900 | 0% | PP
894 | PQN-8535-SS-R | Ekransız | Pelistör | 85 İzobütilen | Paslanmaz Çelik | 4-20mA, RS485, Röle | 85 İzo Bütilen Gaz Dedektörü, 0-100 %LEL Pelistör, Röleli, SS316L | 2100 | 2100 | 0% | PP
895 | PQN-8634 | Ekransız | Elektrokimyasal | 86 Silan | Alüminyum | 4-20mA, RS485 | 86 Silan Gaz Dedektörü, 0-1 ppm Elektrokimyasal | 2400 | 2400 | 0% | PP
896 | PQN-8634-R | Ekransız | Elektrokimyasal | 86 Silan | Alüminyum | 4-20mA, RS485, Röle | 86 Silan Gaz Dedektörü, 0-1 ppm Elektrokimyasal, Röleli | 2600 | 2600 | 0% | PP
897 | PQN-8634-SS | Ekransız | Elektrokimyasal | 86 Silan | Paslanmaz Çelik | 4-20mA, RS485 | 86 Silan Gaz Dedektörü, 0-1 ppm Elektrokimyasal, SS316L | 3000 | 3000 | 0% | PP
898 | PQN-8634-SS-R | Ekransız | Elektrokimyasal | 86 Silan | Paslanmaz Çelik | 4-20mA, RS485, Röle | 86 Silan Gaz Dedektörü, 0-1 ppm Elektrokimyasal, Röleli, SS316L | 3250 | 3250 | 0% | PP
899 | PQN-8734 | Ekransız | Elektrokimyasal | 87 Diboran | Alüminyum | 4-20mA, RS485 | 87 Diboran Gaz Dedektörü, 0-1 ppm Elektrokimyasal | 2400 | 2400 | 0% | PP
900 | PQN-8734-R | Ekransız | Elektrokimyasal | 87 Diboran | Alüminyum | 4-20mA, RS485, Röle | 87 Diboran Gaz Dedektörü, 0-1 ppm Elektrokimyasal, Röleli | 2600 | 2600 | 0% | PP
901 | PQN-8734-SS | Ekransız | Elektrokimyasal | 87 Diboran | Paslanmaz Çelik | 4-20mA, RS485 | 87 Diboran Gaz Dedektörü, 0-1 ppm Elektrokimyasal, SS316L | 3000 | 3000 | 0% | PP
902 | PQN-8734-SS-R | Ekransız | Elektrokimyasal | 87 Diboran | Paslanmaz Çelik | 4-20mA, RS485, Röle | 87 Diboran Gaz Dedektörü, 0-1 ppm Elektrokimyasal, Röleli, SS316L | 3250 | 3250 | 0% | PP
903 | PQN-8834 | Ekransız | Elektrokimyasal | 88 Arsin | Alüminyum | 4-20mA, RS485 | 88 Arsin Sülfür Dioksit Gaz Dedektörü, 0-1 ppm Elektrokimyasal | 3150 | 3150 | 0% | PP
904 | PQN-8834-R | Ekransız | Elektrokimyasal | 88 Arsin | Alüminyum | 4-20mA, RS485, Röle | 88 Arsin Sülfür Dioksit Gaz Dedektörü, 0-1 ppm Elektrokimyasal, Röleli | 3400 | 3400 | 0% | PP
905 | PQN-8834-SS | Ekransız | Elektrokimyasal | 88 Arsin | Paslanmaz Çelik | 4-20mA, RS485 | 88 Arsin Sülfür Dioksit Gaz Dedektörü, 0-1 ppm Elektrokimyasal, SS316L | 3800 | 3800 | 0% | PP
906 | PQN-8834-SS-R | Ekransız | Elektrokimyasal | 88 Arsin | Paslanmaz Çelik | 4-20mA, RS485, Röle | 88 Arsin Sülfür Dioksit Gaz Dedektörü, 0-1 ppm Elektrokimyasal, Röleli, SS316L | 4000 | 4000 | 0% | PP
907 | PQN-8934 | Ekransız | Elektrokimyasal | 89 German | Alüminyum | 4-20mA, RS485 | 89 German Gaz Dedektörü, 0-1 ppm Elektrokimyasal | 2400 | 2400 | 0% | PP
908 | PQN-8934-R | Ekransız | Elektrokimyasal | 89 German | Alüminyum | 4-20mA, RS485, Röle | 89 German Gaz Dedektörü, 0-1 ppm Elektrokimyasal, Röleli | 2600 | 2600 | 0% | PP
909 | PQN-8934-SS | Ekransız | Elektrokimyasal | 89 German | Paslanmaz Çelik | 4-20mA, RS485 | 89 German Gaz Dedektörü, 0-1 ppm Elektrokimyasal, SS316L | 3000 | 3000 | 0% | PP
910 | PQN-8934-SS-R | Ekransız | Elektrokimyasal | 89 German | Paslanmaz Çelik | 4-20mA, RS485, Röle | 89 German Gaz Dedektörü, 0-1 ppm Elektrokimyasal, Röleli, SS316L | 3250 | 3250 | 0% | PP
911 | PQN-9031 | Ekransız | Yarı İletken | 90 Hava Kalitesi | Alüminyum | 4-20mA, RS485 | 90 Hava Kalitesi Dedektörü, 0-30 ppm Yarı İletken | 2000 | 2000 | 0% | PP
912 | PQN-9031-R | Ekransız | Yarı İletken | 90 Hava Kalitesi | Alüminyum | 4-20mA, RS485, Röle | 90 Hava Kalitesi Dedektörü, 0-30 ppm Yarı İletken, Röleli | 2250 | 2250 | 0% | PP
913 | PQN-9031-SS | Ekransız | Yarı İletken | 90 Hava Kalitesi | Paslanmaz Çelik | 4-20mA, RS485 | 90 Hava Kalitesi Dedektörü, 0-30 ppm Yarı İletken, SS316L | 2650 | 2650 | 0% | PP
914 | PQN-9031-SS-R | Ekransız | Yarı İletken | 90 Hava Kalitesi | Paslanmaz Çelik | 4-20mA, RS485, Röle | 90 Hava Kalitesi Dedektörü, 0-30 ppm Yarı İletken, Röleli, SS316L | 2850 | 2850 | 0% | PP
915 | PQN-9131 | Ekransız | Yarı İletken | 91 A2L Yeni Nesil Soğutucu Gazlar | Alüminyum | 4-20mA, RS485 | 91 A2L Soğutucu Gaz Dedektörü, ppm Yarı İletken | 1850 | 1850 | 0% | PP
916 | PQN-9131-R | Ekransız | Yarı İletken | 91 A2L Yeni Nesil Soğutucu Gazlar | Alüminyum | 4-20mA, RS485, Röle | 91 A2L Soğutucu Gaz Dedektörü, ppm Yarı İletken, Röleli | 2050 | 2050 | 0% | PP
917 | PQN-9131-SS | Ekransız | Yarı İletken | 91 A2L Yeni Nesil Soğutucu Gazlar | Paslanmaz Çelik | 4-20mA, RS485 | 91 A2L Soğutucu Gaz Dedektörü, ppm Yarı İletken, SS316L | 2500 | 2500 | 0% | PP
918 | PQN-9131-SS-R | Ekransız | Yarı İletken | 91 A2L Yeni Nesil Soğutucu Gazlar | Paslanmaz Çelik | 4-20mA, RS485, Röle | 91 A2L Soğutucu Gaz Dedektörü, ppm Yarı İletken, Röleli, SS316L | 2700 | 2700 | 0% | PP
919 | PQN-9233 | Ekransız | Infrared | 92 R507 Soğutucu | Alüminyum | 4-20mA, RS485 | 92 R507 Soğutucu Gaz Dedektörü, ppm Infrared | 2000 | 2000 | 0% | PP
920 | PQN-9233-R | Ekransız | Infrared | 92 R507 Soğutucu | Alüminyum | 4-20mA, RS485, Röle | 92 R507 Soğutucu Gaz Dedektörü, ppm Infrared, Röleli | 2250 | 2250 | 0% | PP
921 | PQN-9233-SS | Ekransız | Infrared | 92 R507 Soğutucu | Paslanmaz Çelik | 4-20mA, RS485 | 92 R507 Soğutucu Gaz Dedektörü, ppm Infrared, SS316L | 2650 | 2650 | 0% | PP
922 | PQN-9233-SS-R | Ekransız | Infrared | 92 R507 Soğutucu | Paslanmaz Çelik | 4-20mA, RS485, Röle | 92 R507 Soğutucu Gaz Dedektörü, ppm Infrared, Röleli, SS316L | 2850 | 2850 | 0% | PP
923 | PQN-9333 | Ekransız | Infrared | 93 R1234ze Soğutucu | Alüminyum | 4-20mA, RS485 | 93 R1234ze Soğutucu Gaz Dedektörü, ppm Infrared | 2200 | 2200 | 0% | PP
924 | PQN-9333-R | Ekransız | Infrared | 93 R1234ze Soğutucu | Alüminyum | 4-20mA, RS485, Röle | 93 R1234ze Soğutucu Gaz Dedektörü, ppm Infrared, Röleli | 2400 | 2400 | 0% | PP
925 | PQN-9333-SS | Ekransız | Infrared | 93 R1234ze Soğutucu | Paslanmaz Çelik | 4-20mA, RS485 | 93 R1234ze Soğutucu Gaz Dedektörü, ppm Infrared, SS316L | 2800 | 2800 | 0% | PP
926 | PQN-9333-SS-R | Ekransız | Infrared | 93 R1234ze Soğutucu | Paslanmaz Çelik | 4-20mA, RS485, Röle | 93 R1234ze Soğutucu Gaz Dedektörü, ppm Infrared, Röleli, SS316L | 1950 | 1950 | 0% | PP
927 | PQN-9433 | Ekransız | Infrared | 94 SF6 Kükürt Hekzaflorür | Alüminyum | 4-20mA, RS485 | 94 SF6 Kükürt Hekzaflorür Gaz Dedektörü, 0-2000 ppm Infrared | 6000 | 6000 | 0% | PP
928 | PQN-9433-R | Ekransız | Infrared | 94 SF6 Kükürt Hekzaflorür | Alüminyum | 4-20mA, RS485, Röle | 94 SF6 Kükürt Hekzaflorür Gaz Dedektörü, 0-2000 ppm Infrared, Röleli | 6200 | 6200 | 0% | PP
929 | PQN-9433-SS | Ekransız | Infrared | 94 SF6 Kükürt Hekzaflorür | Paslanmaz Çelik | 4-20mA, RS485 | 94 SF6 Kükürt Hekzaflorür Gaz Dedektörü, 0-2000 ppm Infrared, SS316L | 6650 | 6650 | 0% | PP
930 | PQN-9433-SS-R | Ekransız | Infrared | 94 SF6 Kükürt Hekzaflorür | Paslanmaz Çelik | 4-20mA, RS485, Röle | 94 SF6 Kükürt Hekzaflorür Gaz Dedektörü, 0-2000 ppm Infrared, Röleli, SS316L | 6850 | 6850 | 0% | PP
931 | PQN-9534 | Ekransız | Elektrokimyasal | 95 Florin | Alüminyum | 4-20mA, RS485 | 95 Flor Gaz Dedektörü, 0-5 ppm Elektrokimyasal | 3150 | 3150 | 0% | PP
932 | PQN-9534-R | Ekransız | Elektrokimyasal | 95 Florin | Alüminyum | 4-20mA, RS485, Röle | 95 Flor Gaz Dedektörü, 0-5 ppm Elektrokimyasal, Röleli | 3400 | 3400 | 0% | PP
933 | PQN-9534-SS | Ekransız | Elektrokimyasal | 95 Florin | Paslanmaz Çelik | 4-20mA, RS485 | 95 Flor Gaz Dedektörü, 0-5 ppm Elektrokimyasal, SS316L | 3800 | 3800 | 0% | PP
934 | PQN-9534-SS-R | Ekransız | Elektrokimyasal | 95 Florin | Paslanmaz Çelik | 4-20mA, RS485, Röle | 95 Flor Gaz Dedektörü, 0-5 ppm Elektrokimyasal, Röleli, SS316L | 4000 | 4000 | 0% | PP
935 | PQN-9634 | Ekransız | Elektrokimyasal | 96 Klorin Dioksit | Alüminyum | 4-20mA, RS485 | 96 Klor Dioksit Gaz Dedektörü, 0-20 ppm Elektrokimyasal | 2400 | 2400 | 0% | PP
936 | PQN-9634-R | Ekransız | Elektrokimyasal | 96 Klorin Dioksit | Alüminyum | 4-20mA, RS485, Röle | 96 Klor Dioksit Gaz Dedektörü, 0-20 ppm Elektrokimyasal, Röleli | 2600 | 2600 | 0% | PP
937 | PQN-9634-SS | Ekransız | Elektrokimyasal | 96 Klorin Dioksit | Paslanmaz Çelik | 4-20mA, RS485 | 96 Klor Dioksit Gaz Dedektörü, 0-20 ppm Elektrokimyasal, SS316L | 3000 | 3000 | 0% | PP
938 | PQN-9634-SS-R | Ekransız | Elektrokimyasal | 96 Klorin Dioksit | Paslanmaz Çelik | 4-20mA, RS485, Röle | 96 Klor Dioksit Gaz Dedektörü, 0-20 ppm Elektrokimyasal, Röleli, SS316L | 3250 | 3250 | 0% | PP
939 | PQN-9734 | Ekransız | Elektrokimyasal | 97 Bromin | Alüminyum | 4-20mA, RS485 | 97 Bromin Gaz Dedektörü, 0-5 ppm Elektrokimyasal | 3150 | 3150 | 0% | PP
940 | PQN-9734-R | Ekransız | Elektrokimyasal | 97 Bromin | Alüminyum | 4-20mA, RS485, Röle | 97 Bromin Gaz Dedektörü, 0-5 ppm Elektrokimyasal, Röleli | 3400 | 3400 | 0% | PP
941 | PQN-9734-SS | Ekransız | Elektrokimyasal | 97 Bromin | Paslanmaz Çelik | 4-20mA, RS485 | 97 Bromin Gaz Dedektörü, 0-5 ppm Elektrokimyasal, SS316L | 3800 | 3800 | 0% | PP
942 | PQN-9734-SS-R | Ekransız | Elektrokimyasal | 97 Bromin | Paslanmaz Çelik | 4-20mA, RS485, Röle | 97 Bromin Gaz Dedektörü, 0-5 ppm Elektrokimyasal, Röleli, SS316L | 4000 | 4000 | 0% | PP

## PX Serisi
PROSENSE PX SERİSİ YANICI, ZEHİRLEYİCİ, OKSİJEN VE VOC GAZ DEDEKTÖRLERİ
PX Serisi sabit gaz dedektörleri zorlayıcı endüstriyel koşullarda kesintisiz bir şekilde yanıcı, zehirleyici, boğucu ve VOC gazlarını algılayabilmesi için tasarlanan bir akıllı gaz dedektörüdür. Pelistör, Elektrokimyasal, Infrared, PID ve MPS sensörlerin kullanımıyla PX Serisi LEL, ppm ve VOL düzeylerinde kusursuz ölçüm yapmaktadır. PX Serisinin PXD ve PXN olmak üzere iki versiyonu bulunmaktadır. PXD Serisi ekranlı, PXN ise ekransız versiyondur.
| Özellikler |  |  |  |  | Kullanıcı Dostu Yazılım
| • Pelistör(Katalitik), Elektrokimyasal, Infrared, PID, MPS Sensörler • Durum Göstergeli LCD Ekran • Standart 4-20mA Çıkış • Standart RS485 Modbus(RTU) Çıkış • Standart Epoksi Boyalı Alüminyum Gövde • Standard Paslanmaz Çelik SS316 Sensör Başlığı • 1/2'',3/4 NPT ve M20 Kablo Çıkışı Seçenekleri • IP65 Koruma Sınıfı, 24VDC, Duvar Tipi Montaj • Zone 1, Zone 2 Ortamlarda Kullanıma Uygun • ATEX Sınıfı: Ex db IIC T6 Gb |  |  |  |  | • Manyetik Kontrol • Kalibrasyon Takvimi Uyarısı • Temassız Kalibrasyon • Güvenli Veri Toplama • Sürekli Kendini Test Etme • Analog Çıkış Simülasyonu • Röle Testi ve Bump Testi • Özelleştirilebilir Parametreler • Kalibrasyon Aralığı Takibi • Sıfır Bastırma • Popüler Gaz Konsantrasyonları
| Opsiyonel Parçalar • Röle Çıkışı (Alarm1, Alarm2, Hata) • Ayrık Sensör Modülü • Gaz Bağlantı Konisi • Montaj Aparatları (Boru, Kanal, vs.) • Yağmurluk/Güneşlik • IP66 Sensör Başlığı • HART Çıkışı |  |  |  |  | Sertifikalar • ATEX, IECEx, UL, INMETRO, UKEX, CSA
* Aşağıda listede belirtilmeyen gazlar ve belirli özel aralıklar için bize danışmanızı rica ederiz. * UL Sertifikalı versiyon opsiyonel olarak verilmektedir.
No | Ürün Kodu | Ekran | Sensör | Gaz | Gövde | Çıkışlar | Açıklama | Liste Fiyatı | İskonto Sonrası Fiyatı | İskonto Oranı | İskonto Kodu
1 | PXD-3033 | Ekranlı | Infrared | 30 LPG | Alüminyum | 4-20mA, RS485 | 30 LPG Gaz Dedektörü, 0-100 %LEL Infrared | 2100 | 2100 | 0% | PP
2 | PXD-3033-R | Ekranlı | Infrared | 30 LPG | Alüminyum | 4-20mA, RS485, Röle | 30 LPG Gaz Dedektörü, 0-100 %LEL Infrared, Röleli | 2300 | 2300 | 0% | PP
3 | PXD-3035 | Ekranlı | Pelistör | 30 LPG | Alüminyum | 4-20mA, RS485 | 30 LPG Gaz Dedektörü, 0-100 %LEL Pelistör | 1450 | 1450 | 0% | PP
4 | PXD-3035-R | Ekranlı | Pelistör | 30 LPG | Alüminyum | 4-20mA, RS485, Röle | 30 LPG Gaz Dedektörü, 0-100 %LEL Pelistör, Röleli | 1650 | 1650 | 0% | PP
5 | PXD-3133 | Ekranlı | Infrared | 31 Metan | Alüminyum | 4-20mA, RS485 | 31 Metan Gaz Dedektörü, 0-100 %LEL Infrared | 2100 | 2100 | 0% | PP
6 | PXD-3133-R | Ekranlı | Infrared | 31 Metan | Alüminyum | 4-20mA, RS485, Röle | 31 Metan Gaz Dedektörü, 0-100 %LEL Infrared, Röleli | 2300 | 2300 | 0% | PP
7 | PXD-3133V | Ekranlı | Infrared | 31 Metan | Alüminyum | 4-20mA, RS485 | 31 Metan Gaz Dedektörü, 0-100% Vol Infrared | 2400 | 2400 | 0% | PP
8 | PXD-3133V-R | Ekranlı | Infrared | 31 Metan | Alüminyum | 4-20mA, RS485, Röle | 31 Metan Gaz Dedektörü, 0-100% Vol Infrared, Röleli | 2600 | 2600 | 0% | PP
9 | PXD-3135 | Ekranlı | Pelistör | 31 Metan | Alüminyum | 4-20mA, RS485 | 31 Metan Gaz Dedektörü, 0-100 %LEL Pelistör | 1450 | 1450 | 0% | PP
10 | PXD-3135-R | Ekranlı | Pelistör | 31 Metan | Alüminyum | 4-20mA, RS485, Röle | 31 Metan Gaz Dedektörü, 0-100 %LEL Pelistör, Röleli | 1650 | 1650 | 0% | PP
11 | PXD-3233 | Ekranlı | Infrared | 32 Petrol Buharı | Alüminyum | 4-20mA, RS485 | 32 Petrol Buharı Gaz Dedektörü, 0-100 %LEL Pelistör | 2100 | 2100 | 0% | PP
12 | PXD-3233-R | Ekranlı | Infrared | 32 Petrol Buharı | Alüminyum | 4-20mA, RS485, Röle | 32 Petrol Buharı Gaz Dedektörü, 0-100 %LEL Pelistör, Röleli | 2300 | 2300 | 0% | PP
13 | PXD-3235 | Ekranlı | Pelistör | 32 Petrol Buharı | Alüminyum | 4-20mA, RS485 | 32 Petrol Buharı Gaz Dedektörü, 0-100 %LEL Pelistör | 1450 | 1450 | 0% | PP
14 | PXD-3235-R | Ekranlı | Pelistör | 32 Petrol Buharı | Alüminyum | 4-20mA, RS485, Röle | 32 Petrol Buharı Gaz Dedektörü, 0-100 %LEL Pelistör, Röleli | 1650 | 1650 | 0% | PP
15 | PXD-3333 | Ekranlı | Infrared | 33 Bütan | Alüminyum | 4-20mA, RS485 | 33 Bütan Gaz Dedektörü, 0-100 %LEL Infrared | 2100 | 2100 | 0% | PP
16 | PXD-3333-R | Ekranlı | Infrared | 33 Bütan | Alüminyum | 4-20mA, RS485, Röle | 33 Bütan Gaz Dedektörü, 0-100 %LEL Infrared, Röleli | 2300 | 2300 | 0% | PP
17 | PXD-3335 | Ekranlı | Pelistör | 33 Bütan | Alüminyum | 4-20mA, RS485 | 33 Bütan Gaz Dedektörü, 0-100 %LEL Pelistör | 1450 | 1450 | 0% | PP
18 | PXD-3335-R | Ekranlı | Pelistör | 33 Bütan | Alüminyum | 4-20mA, RS485, Röle | 33 Bütan Gaz Dedektörü, 0-100 %LEL Pelistör, Röleli | 1650 | 1650 | 0% | PP
19 | PXD-3433 | Ekranlı | Infrared | 34 Propan | Alüminyum | 4-20mA, RS485 | 34 Propan Gaz Dedektörü, 0-100 %LEL Infrared | 2100 | 2100 | 0% | PP
20 | PXD-3433-R | Ekranlı | Infrared | 34 Propan | Alüminyum | 4-20mA, RS485, Röle | 34 Propan Gaz Dedektörü, 0-100 %LEL Infrared, Röleli | 2300 | 2300 | 0% | PP
21 | PXD-3435 | Ekranlı | Pelistör | 34 Propan | Alüminyum | 4-20mA, RS485 | 34 Propan Gaz Dedektörü, 0-100 %LEL Pelistör | 1450 | 1450 | 0% | PP
22 | PXD-3435-R | Ekranlı | Pelistör | 34 Propan | Alüminyum | 4-20mA, RS485, Röle | 34 Propan Gaz Dedektörü, 0-100 %LEL Pelistör, Röleli | 1650 | 1650 | 0% | PP
23 | PXD-3533 | Ekranlı | Infrared | 35 Hekzan | Alüminyum | 4-20mA, RS485 | 35 Hekzan Gaz Dedektörü, 0-100 %LEL Infrared | 2100 | 2100 | 0% | PP
24 | PXD-3533-R | Ekranlı | Infrared | 35 Hekzan | Alüminyum | 4-20mA, RS485, Röle | 35 Hekzan Gaz Dedektörü, 0-100 %LEL Infrared, Röleli | 2300 | 2300 | 0% | PP
25 | PXD-3535 | Ekranlı | Pelistör | 35 Hekzan | Alüminyum | 4-20mA, RS485 | 35 Hekzan Gaz Dedektörü, 0-100 %LEL Pelistör | 1450 | 1450 | 0% | PP
26 | PXD-3535-R | Ekranlı | Pelistör | 35 Hekzan | Alüminyum | 4-20mA, RS485, Röle | 35 Hekzan Gaz Dedektörü, 0-100 %LEL Pelistör, Röleli | 1650 | 1650 | 0% | PP
27 | PXD-3634 | Ekranlı | Elektrokimyasal | 36 Hidrojen | Alüminyum | 4-20mA, RS485 | 36 Hidrojen Gaz Dedektörü, 0-500 ppm Elektrokimyasal | 1650 | 1650 | 0% | PP
28 | PXD-3634B | Ekranlı | Elektrokimyasal | 36 Hidrojen | Alüminyum | 4-20mA, RS485 | 36 Hidrojen Gaz Dedektörü, 0-1000 ppm Elektrokimyasal | 1700 | 1700 | 0% | PP
29 | PXD-3634B-R | Ekranlı | Elektrokimyasal | 36 Hidrojen | Alüminyum | 4-20mA, RS485, Röle | 36 Hidrojen Gaz Dedektörü, 0-1000 ppm Elektrokimyasal, Röleli | 1900 | 1900 | 0% | PP
30 | PXD-3634C | Ekranlı | Elektrokimyasal | 36 Hidrojen | Alüminyum | 4-20mA, RS485 | 36 Hidrojen Gaz Dedektörü, 0-2000 ppm Elektrokimyasal | 1700 | 1700 | 0% | PP
31 | PXD-3634C-R | Ekranlı | Elektrokimyasal | 36 Hidrojen | Alüminyum | 4-20mA, RS485, Röle | 36 Hidrojen Gaz Dedektörü, 0-2000 ppm Elektrokimyasal, Röleli | 1900 | 1900 | 0% | PP
32 | PXD-3634-R | Ekranlı | Elektrokimyasal | 36 Hidrojen | Alüminyum | 4-20mA, RS485, Röle | 36 Hidrojen Gaz Dedektörü, 0-500 ppm Elektrokimyasal, Röleli | 1850 | 1850 | 0% | PP
33 | PXD-3635 | Ekranlı | Pelistör | 36 Hidrojen | Alüminyum | 4-20mA, RS485 | 36 Hidrojen Gaz Dedektörü, 0-100 %LEL Pelistör | 1450 | 1450 | 0% | PP
34 | PXD-3635-R | Ekranlı | Pelistör | 36 Hidrojen | Alüminyum | 4-20mA, RS485, Röle | 36 Hidrojen Gaz Dedektörü, 0-100 %LEL Pelistör, Röleli | 1650 | 1650 | 0% | PP
35 | PXD-3733 | Ekranlı | Infrared | 37 Pentan | Alüminyum | 4-20mA, RS485 | 37 Pentan Gaz Dedektörü, 0-100 %LEL Infrared | 2100 | 2100 | 0% | PP
36 | PXD-3733-R | Ekranlı | Infrared | 37 Pentan | Alüminyum | 4-20mA, RS485, Röle | 37 Pentan Gaz Dedektörü, 0-100 %LEL Infrared, Röleli | 2300 | 2300 | 0% | PP
37 | PXD-3735 | Ekranlı | Pelistör | 37 Pentan | Alüminyum | 4-20mA, RS485 | 37 Pentan Gaz Dedektörü, 0-100 %LEL Pelistör | 1450 | 1450 | 0% | PP
38 | PXD-3735-R | Ekranlı | Pelistör | 37 Pentan | Alüminyum | 4-20mA, RS485, Röle | 37 Pentan Gaz Dedektörü, 0-100 %LEL Pelistör, Röleli | 1650 | 1650 | 0% | PP
39 | PXD-3835 | Ekranlı | Pelistör | 38 Toluen | Alüminyum | 4-20mA, RS485 | 38 Toluen Gaz Dedektörü, 0-100 %LEL Pelistör | 1450 | 1450 | 0% | PP
40 | PXD-3835-R | Ekranlı | Pelistör | 38 Toluen | Alüminyum | 4-20mA, RS485, Röle | 38 Toluen Gaz Dedektörü, 0-100 %LEL Pelistör, Röleli | 1650 | 1650 | 0% | PP
41 | PXD-3935 | Ekranlı | Pelistör | 39 Metil Alkol | Alüminyum | 4-20mA, RS485 | 39 Metanol Gaz Dedektörü, 0-100 %LEL Pelistör | 1450 | 1450 | 0% | PP
42 | PXD-3935-R | Ekranlı | Pelistör | 39 Metil Alkol | Alüminyum | 4-20mA, RS485, Röle | 39 Metanol Gaz Dedektörü, 0-100 %LEL Pelistör, Röleli | 1650 | 1650 | 0% | PP
43 | PXD-4035 | Ekranlı | Pelistör | 40 Heptan | Alüminyum | 4-20mA, RS485 | 40 Heptan Gaz Dedektörü, 0-100 %LEL Pelistör | 1450 | 1450 | 0% | PP
44 | PXD-4035-R | Ekranlı | Pelistör | 40 Heptan | Alüminyum | 4-20mA, RS485, Röle | 40 Heptan Gaz Dedektörü, 0-100 %LEL Pelistör, Röleli | 1650 | 1650 | 0% | PP
45 | PXD-4135 | Ekranlı | Pelistör | 41 Oktan | Alüminyum | 4-20mA, RS485 | 41 Oktan Gaz Dedektörü, 0-100 %LEL Pelistör | 1450 | 1450 | 0% | PP
46 | PXD-4135-R | Ekranlı | Pelistör | 41 Oktan | Alüminyum | 4-20mA, RS485, Röle | 41 Oktan Gaz Dedektörü, 0-100 %LEL Pelistör, Röleli | 1650 | 1650 | 0% | PP
47 | PXD-4235 | Ekranlı | Pelistör | 42 Etil Alkol | Alüminyum | 4-20mA, RS485 | 42 Etanol Gaz Dedektörü, 0-100 %LEL Pelistör | 1450 | 1450 | 0% | PP
48 | PXD-4235-R | Ekranlı | Pelistör | 42 Etil Alkol | Alüminyum | 4-20mA, RS485, Röle | 42 Etanol Gaz Dedektörü, 0-100 %LEL Pelistör, Röleli | 1650 | 1650 | 0% | PP
49 | PXD-4335 | Ekranlı | Pelistör | 43 İzo Propanol | Alüminyum | 4-20mA, RS485 | 43 Propanol Gaz Dedektörü, 0-100 %LEL Pelistör | 1450 | 1450 | 0% | PP
50 | PXD-4335-R | Ekranlı | Pelistör | 43 İzo Propanol | Alüminyum | 4-20mA, RS485, Röle | 43 Propanol Gaz Dedektörü, 0-100 %LEL Pelistör, Röleli | 1650 | 1650 | 0% | PP
51 | PXD-4434 | Ekranlı | Elektrokimyasal | 44 Karbonmonoksit | Alüminyum | 4-20mA, RS485 | 44 Karbonmonoksit Gaz Dedektörü, 0-100 %LEL Pelistör | 1650 | 1650 | 0% | PP
52 | PXD-4434B | Ekranlı | Elektrokimyasal | 44 Karbonmonoksit | Alüminyum | 4-20mA, RS485 | 44 Karbonmonoksit Gaz Dedektörü, 0-100 %LEL Pelistör, Röleli | 1700 | 1700 | 0% | PP
53 | PXD-4434B-R | Ekranlı | Elektrokimyasal | 44 Karbonmonoksit | Alüminyum | 4-20mA, RS485, Röle | 44 Karbonmonoksit Gaz Dedektörü, 0-500 ppm Elektrokimyasal, Röleli | 1900 | 1900 | 0% | PP
54 | PXD-4434C | Ekranlı | Elektrokimyasal | 44 Karbonmonoksit | Alüminyum | 4-20mA, RS485 | 44 Karbonmonoksit Gaz Dedektörü, 0-1000 ppm Elektrokimyasal | 1700 | 1700 | 0% | PP
55 | PXD-4434C-R | Ekranlı | Elektrokimyasal | 44 Karbonmonoksit | Alüminyum | 4-20mA, RS485, Röle | 44 Karbonmonoksit Gaz Dedektörü, 0-1000 ppm Elektrokimyasal, Röleli | 1900 | 1900 | 0% | PP
56 | PXD-4434D | Ekranlı | Elektrokimyasal | 44 Karbonmonoksit | Alüminyum | 4-20mA, RS485 | 44 Karbonmonoksit Gaz Dedektörü, 0-2000 ppm Elektrokimyasal | 1700 | 1700 | 0% | PP
57 | PXD-4434D-R | Ekranlı | Elektrokimyasal | 44 Karbonmonoksit | Alüminyum | 4-20mA, RS485, Röle | 44 Karbonmonoksit Gaz Dedektörü, 0-2000 ppm Elektrokimyasal, Röleli | 1900 | 1900 | 0% | PP
58 | PXD-4434E | Ekranlı | Elektrokimyasal | 44 Karbonmonoksit | Alüminyum | 4-20mA, RS485 | 44 Karbonmonoksit Gaz Dedektörü, 0-5000 ppm Elektrokimyasal | 1700 | 1700 | 0% | PP
59 | PXD-4434E-R | Ekranlı | Elektrokimyasal | 44 Karbonmonoksit | Alüminyum | 4-20mA, RS485, Röle | 44 Karbonmonoksit Gaz Dedektörü, 0-5000 ppm Elektrokimyasal, Röleli | 1900 | 1900 | 0% | PP
60 | PXD-4434-R | Ekranlı | Elektrokimyasal | 44 Karbonmonoksit | Alüminyum | 4-20mA, RS485, Röle | 44 Karbonmonoksit Gaz Dedektörü, 0-300 ppm Elektrokimyasal, Röleli | 1850 | 1850 | 0% | PP
61 | PXD-4435 | Ekranlı | Pelistör | 44 Karbonmonoksit | Alüminyum | 4-20mA, RS485 | 44 Karbonmonoksit Gaz Dedektörü, 0-100 %LEL Pelistör | 1450 | 1450 | 0% | PP
62 | PXD-4435-R | Ekranlı | Pelistör | 44 Karbonmonoksit | Alüminyum | 4-20mA, RS485, Röle | 44 Karbonmonoksit Gaz Dedektörü, 0-100 %LEL Pelistör, Röleli | 1650 | 1650 | 0% | PP
63 | PXD-4535 | Ekranlı | Pelistör | 45 Asetone | Alüminyum | 4-20mA, RS485 | 45 Aseton Gaz Dedektörü, 0-100 %LEL Pelistör | 1450 | 1450 | 0% | PP
64 | PXD-4535-R | Ekranlı | Pelistör | 45 Asetone | Alüminyum | 4-20mA, RS485, Röle | 45 Aseton Gaz Dedektörü, 0-100 %LEL Pelistör, Röleli | 1650 | 1650 | 0% | PP
65 | PXD-4635 | Ekranlı | Pelistör | 46 Metil Etil Keton | Alüminyum | 4-20mA, RS485 | 46 Metil Etil Keton Gaz Dedektörü, 0-100 %LEL Pelistör | 1450 | 1450 | 0% | PP
66 | PXD-4635-R | Ekranlı | Pelistör | 46 Metil Etil Keton | Alüminyum | 4-20mA, RS485, Röle | 46 Metil Etil Keton Gaz Dedektörü, 0-100 %LEL Pelistör, Röleli | 1650 | 1650 | 0% | PP
67 | PXD-4735 | Ekranlı | Pelistör | 47 Etil Asetat | Alüminyum | 4-20mA, RS485 | 47 Etil Asetat Gaz Dedektörü, 0-100 %LEL Pelistör | 1450 | 1450 | 0% | PP
68 | PXD-4735-R | Ekranlı | Pelistör | 47 Etil Asetat | Alüminyum | 4-20mA, RS485, Röle | 47 Etil Asetat Gaz Dedektörü, 0-100 %LEL Pelistör, Röleli | 1650 | 1650 | 0% | PP
69 | PXD-4834 | Ekranlı | Elektrokimyasal | 48 Amonyak | Alüminyum | 4-20mA, RS485 | 48 Amonyak Gaz Dedektörü, 0-100 ppm Elektrokimyasal | 2300 | 2300 | 0% | PP
70 | PXD-4834B | Ekranlı | Elektrokimyasal | 48 Amonyak | Alüminyum | 4-20mA, RS485 | 48 Amonyak Gaz Dedektörü, 0-1000 ppm Elektrokimyasal | 2400 | 2400 | 0% | PP
71 | PXD-4834B-R | Ekranlı | Elektrokimyasal | 48 Amonyak | Alüminyum | 4-20mA, RS485, Röle | 48 Amonyak Gaz Dedektörü, 0-1000 ppm Elektrokimyasal, Röleli | 2600 | 2600 | 0% | PP
72 | PXD-4834C | Ekranlı | Elektrokimyasal | 48 Amonyak | Alüminyum | 4-20mA, RS485 | 48 Amonyak Gaz Dedektörü, 0-50 ppm Elektrokimyasal | 2300 | 2300 | 0% | PP
73 | PXD-4834C-R | Ekranlı | Elektrokimyasal | 48 Amonyak | Alüminyum | 4-20mA, RS485, Röle | 48 Amonyak Gaz Dedektörü, 0-50 ppm Elektrokimyasal, Röleli | 2500 | 2500 | 0% | PP
74 | PXD-4834D | Ekranlı | Elektrokimyasal | 48 Amonyak | Alüminyum | 4-20mA, RS485 | 48 Amonyak Gaz Dedektörü, 0-250 ppm Elektrokimyasal | 2400 | 2400 | 0% | PP
75 | PXD-4834D-R | Ekranlı | Elektrokimyasal | 48 Amonyak | Alüminyum | 4-20mA, RS485, Röle | 48 Amonyak Gaz Dedektörü, 0-250 ppm Elektrokimyasal, Röleli | 2600 | 2600 | 0% | PP
76 | PXD-4834E | Ekranlı | Elektrokimyasal | 48 Amonyak | Alüminyum | 4-20mA, RS485 | 48 Amonyak Gaz Dedektörü, 0-500 ppm Elektrokimyasal | 2400 | 2400 | 0% | PP
77 | PXD-4834E-R | Ekranlı | Elektrokimyasal | 48 Amonyak | Alüminyum | 4-20mA, RS485, Röle | 48 Amonyak Gaz Dedektörü, 0-500 ppm Elektrokimyasal, Röleli | 2600 | 2600 | 0% | PP
78 | PXD-4834F | Ekranlı | Elektrokimyasal | 48 Amonyak | Alüminyum | 4-20mA, RS485 | 48 Amonyak Gaz Dedektörü, 0-300 ppm Elektrokimyasal | 2400 | 2400 | 0% | PP
79 | PXD-4834F-R | Ekranlı | Elektrokimyasal | 48 Amonyak | Alüminyum | 4-20mA, RS485, Röle | 48 Amonyak Gaz Dedektörü, 0-300 ppm Elektrokimyasal, Röleli | 2600 | 2600 | 0% | PP
80 | PXD-4834-R | Ekranlı | Elektrokimyasal | 48 Amonyak | Alüminyum | 4-20mA, RS485, Röle | 48 Amonyak Gaz Dedektörü, 0-100 ppm Elektrokimyasal, Röleli | 2500 | 2500 | 0% | PP
81 | PXD-4835 | Ekranlı | Pelistör | 48 Amonyak | Alüminyum | 4-20mA, RS485 | 48 Amonyak Gaz Dedektörü, 0-100 %LEL Pelistör | 1450 | 1450 | 0% | PP
82 | PXD-4835-R | Ekranlı | Pelistör | 48 Amonyak | Alüminyum | 4-20mA, RS485, Röle | 48 Amonyak Gaz Dedektörü, 0-100 %LEL Pelistör, Röleli | 1650 | 1650 | 0% | PP
83 | PXD-4935 | Ekranlı | Pelistör | 49 Etilen | Alüminyum | 4-20mA, RS485 | 49 Etilen Gaz Dedektörü, 0-100 %LEL Pelistör | 1450 | 1450 | 0% | PP
84 | PXD-4935-R | Ekranlı | Pelistör | 49 Etilen | Alüminyum | 4-20mA, RS485, Röle | 49 Etilen Gaz Dedektörü, 0-100 %LEL Pelistör, Röleli | 1650 | 1650 | 0% | PP
85 | PXD-5035 | Ekranlı | Pelistör | 50 Asetik Asit | Alüminyum | 4-20mA, RS485 | 50 Asetik Asit Gaz Dedektörü, 0-100 %LEL Pelistör | 1450 | 1450 | 0% | PP
86 | PXD-5035-R | Ekranlı | Pelistör | 50 Asetik Asit | Alüminyum | 4-20mA, RS485, Röle | 50 Asetik Asit Gaz Dedektörü, 0-100 %LEL Pelistör, Röleli | 1650 | 1650 | 0% | PP
87 | PXD-5135 | Ekranlı | Pelistör | 51 Bütil Asetat | Alüminyum | 4-20mA, RS485 | 51 Bütil Asetat Gaz Dedektörü, 0-100 %LEL Pelistör | 1450 | 1450 | 0% | PP
88 | PXD-5135-R | Ekranlı | Pelistör | 51 Bütil Asetat | Alüminyum | 4-20mA, RS485, Röle | 51 Bütil Asetat Gaz Dedektörü, 0-100 %LEL Pelistör, Röleli | 1650 | 1650 | 0% | PP
89 | PXD-5235 | Ekranlı | Pelistör | 52 Siklohekzan | Alüminyum | 4-20mA, RS485 | 52 Siklo Hekzan Gaz Dedektörü, 0-100 %LEL Pelistör | 1450 | 1450 | 0% | PP
90 | PXD-5235-R | Ekranlı | Pelistör | 52 Siklohekzan | Alüminyum | 4-20mA, RS485, Röle | 52 Siklo Hekzan Gaz Dedektörü, 0-100 %LEL Pelistör, Röleli | 1650 | 1650 | 0% | PP
91 | PXD-5335 | Ekranlı | Pelistör | 53 Siklopentan | Alüminyum | 4-20mA, RS485 | 53 Siklo Pentan Gaz Dedektörü, 0-100 %LEL Pelistör | 1450 | 1450 | 0% | PP
92 | PXD-5335-R | Ekranlı | Pelistör | 53 Siklopentan | Alüminyum | 4-20mA, RS485, Röle | 53 Siklo Pentan Gaz Dedektörü, 0-100 %LEL Pelistör, Röleli | 1650 | 1650 | 0% | PP
93 | PXD-5435 | Ekranlı | Pelistör | 54 Dioksin | Alüminyum | 4-20mA, RS485 | 54 Dioksan Gaz Dedektörü, 0-100 %LEL Pelistör | 1450 | 1450 | 0% | PP
94 | PXD-5435-R | Ekranlı | Pelistör | 54 Dioksin | Alüminyum | 4-20mA, RS485, Röle | 54 Dioksan Gaz Dedektörü, 0-100 %LEL Pelistör, Röleli | 1650 | 1650 | 0% | PP
95 | PXD-5535 | Ekranlı | Pelistör | 55 Etan | Alüminyum | 4-20mA, RS485 | 55 Etan Gaz Dedektörü, 0-100 %LEL Pelistör | 1450 | 1450 | 0% | PP
96 | PXD-5535-R | Ekranlı | Pelistör | 55 Etan | Alüminyum | 4-20mA, RS485, Röle | 55 Etan Gaz Dedektörü, 0-100 %LEL Pelistör, Röleli | 1650 | 1650 | 0% | PP
97 | PXD-5635 | Ekranlı | Pelistör | 56 Bütil Alkol | Alüminyum | 4-20mA, RS485 | 56 Bütanol Gaz Dedektörü, 0-100 %LEL Pelistör | 1450 | 1450 | 0% | PP
98 | PXD-5635-R | Ekranlı | Pelistör | 56 Bütil Alkol | Alüminyum | 4-20mA, RS485, Röle | 56 Bütanol Gaz Dedektörü, 0-100 %LEL Pelistör, Röleli | 1650 | 1650 | 0% | PP
99 | PXD-5735 | Ekranlı | Pelistör | 57 Stiren | Alüminyum | 4-20mA, RS485 | 57 Stiren Gaz Dedektörü, 0-100 %LEL Pelistör | 1450 | 1450 | 0% | PP
100 | PXD-5735-R | Ekranlı | Pelistör | 57 Stiren | Alüminyum | 4-20mA, RS485, Röle | 57 Stiren Gaz Dedektörü, 0-100 %LEL Pelistör, Röleli | 1650 | 1650 | 0% | PP
101 | PXD-5833 | Ekranlı | Infrared | 58 Propilen | Alüminyum | 4-20mA, RS485 | 58 Propilen Gaz Dedektörü, 0-100 %LEL Pelistör | 2100 | 2100 | 0% | PP
102 | PXD-5833-R | Ekranlı | Infrared | 58 Propilen | Alüminyum | 4-20mA, RS485, Röle | 58 Propilen Gaz Dedektörü, 0-100 %LEL Pelistör, Röleli | 2300 | 2300 | 0% | PP
103 | PXD-5835 | Ekranlı | Pelistör | 58 Propilen | Alüminyum | 4-20mA, RS485 | 58 Propilen Gaz Dedektörü, 0-100 %LEL Pelistör | 1450 | 1450 | 0% | PP
104 | PXD-5835-R | Ekranlı | Pelistör | 58 Propilen | Alüminyum | 4-20mA, RS485, Röle | 58 Propilen Gaz Dedektörü, 0-100 %LEL Pelistör, Röleli | 1650 | 1650 | 0% | PP
105 | PXD-5935 | Ekranlı | Pelistör | 59 Ksilen | Alüminyum | 4-20mA, RS485 | 59 Ksilen Gaz Dedektörü, 0-100 %LEL Pelistör | 1450 | 1450 | 0% | PP
106 | PXD-5935-R | Ekranlı | Pelistör | 59 Ksilen | Alüminyum | 4-20mA, RS485, Röle | 59 Ksilen Gaz Dedektörü, 0-100 %LEL Pelistör, Röleli | 1650 | 1650 | 0% | PP
107 | PXD-6035 | Ekranlı | Pelistör | 60 Asetilen | Alüminyum | 4-20mA, RS485 | 60 Asetilen Gaz Dedektörü, 0-100 %LEL Pelistör | 1650 | 1650 | 0% | PP
108 | PXD-6035-R | Ekranlı | Pelistör | 60 Asetilen | Alüminyum | 4-20mA, RS485, Röle | 60 Asetilen Gaz Dedektörü, 0-100 %LEL Pelistör, Röleli | 1850 | 1850 | 0% | PP
109 | PXD-6135 | Ekranlı | Pelistör | 61 Benzen | Alüminyum | 4-20mA, RS485 | 61 Benzen Gaz Dedektörü, 0-100 %LEL Pelistör | 1450 | 1450 | 0% | PP
110 | PXD-6135-R | Ekranlı | Pelistör | 61 Benzen | Alüminyum | 4-20mA, RS485, Röle | 61 Benzen Gaz Dedektörü, 0-100 %LEL Pelistör, Röleli | 1650 | 1650 | 0% | PP
111 | PXD-6234 | Ekranlı | Elektrokimyasal | 62 Etilen Oksit | Alüminyum | 4-20mA, RS485 | 62 Etilen Oksit Gaz Dedektörü, 0-20 ppm Elektrokimyasal | 2300 | 2300 | 0% | PP
112 | PXD-6234B | Ekranlı | Elektrokimyasal | 62 Etilen Oksit | Alüminyum | 4-20mA, RS485 | 62 Etilen Oksit Gaz Dedektörü, 0-100 ppm Elektrokimyasal | 2300 | 2300 | 0% | PP
113 | PXD-6234B-R | Ekranlı | Elektrokimyasal | 62 Etilen Oksit | Alüminyum | 4-20mA, RS485, Röle | 62 Etilen Oksit Gaz Dedektörü, 0-100 ppm Elektrokimyasal, Röleli | 2500 | 2500 | 0% | PP
114 | PXD-6234-R | Ekranlı | Elektrokimyasal | 62 Etilen Oksit | Alüminyum | 4-20mA, RS485, Röle | 62 Etilen Oksit Gaz Dedektörü, 0-20 ppm Elektrokimyasal, Röleli | 2500 | 2500 | 0% | PP
115 | PXD-6235 | Ekranlı | Pelistör | 62 Etilen Oksit | Alüminyum | 4-20mA, RS485 | 62 Etilen Oksit Gaz Dedektörü, 0-100 %LEL Pelistör | 1450 | 1450 | 0% | PP
116 | PXD-6235-R | Ekranlı | Pelistör | 62 Etilen Oksit | Alüminyum | 4-20mA, RS485, Röle | 62 Etilen Oksit Gaz Dedektörü, 0-100 %LEL Pelistör, Röleli | 1650 | 1650 | 0% | PP
117 | PXD-6335 | Ekranlı | Pelistör | 63 Vinil Asetat | Alüminyum | 4-20mA, RS485 | 63 Vinil Asetat Gaz Dedektörü, 0-100 %LEL Pelistör | 1450 | 1450 | 0% | PP
118 | PXD-6335-R | Ekranlı | Pelistör | 63 Vinil Asetat | Alüminyum | 4-20mA, RS485, Röle | 63 Vinil Asetat Gaz Dedektörü, 0-100 %LEL Pelistör, Röleli | 1650 | 1650 | 0% | PP
119 | PXD-6434 | Ekranlı | Elektrokimyasal | 64 Hidrojen Sülfür | Alüminyum | 4-20mA, RS485 | 70 Hidrokarbon (Patlayıcılar) Gaz Dedektörü, 0-100 %LEL Pelistör | 1750 | 1750 | 0% | PP
120 | PXD-6434B | Ekranlı | Elektrokimyasal | 64 Hidrojen Sülfür | Alüminyum | 4-20mA, RS485 | 70 Hidrokarbon (Patlayıcılar) Gaz Dedektörü, 0-100 %LEL Pelistör, Röleli | 1800 | 1800 | 0% | PP
121 | PXD-6434B-R | Ekranlı | Elektrokimyasal | 64 Hidrojen Sülfür | Alüminyum | 4-20mA, RS485, Röle | 64 Hidrojen Sülfür Gaz Dedektörü, 0-500 ppm Elektrokimyasal, Röleli | 1950 | 1950 | 0% | PP
122 | PXD-6434C | Ekranlı | Elektrokimyasal | 64 Hidrojen Sülfür | Alüminyum | 4-20mA, RS485 | 64 Hidrojen Sülfür Gaz Dedektörü, 0-50 ppm Elektrokimyasal | 1750 | 1750 | 0% | PP
123 | PXD-6434C-R | Ekranlı | Elektrokimyasal | 64 Hidrojen Sülfür | Alüminyum | 4-20mA, RS485, Röle | 64 Hidrojen Sülfür Gaz Dedektörü, 0-50 ppm Elektrokimyasal, Röleli | 1900 | 1900 | 0% | PP
124 | PXD-6434D | Ekranlı | Elektrokimyasal | 64 Hidrojen Sülfür | Alüminyum | 4-20mA, RS485 | 64 Hidrojen Sülfür Gaz Dedektörü, 0-120 ppm Elektrokimyasal | 1750 | 1750 | 0% | PP
125 | PXD-6434D-R | Ekranlı | Elektrokimyasal | 64 Hidrojen Sülfür | Alüminyum | 4-20mA, RS485, Röle | 64 Hidrojen Sülfür Gaz Dedektörü, 0-120 ppm Elektrokimyasal, Röleli | 1900 | 1900 | 0% | PP
126 | PXD-6434E | Ekranlı | Elektrokimyasal | 64 Hidrojen Sülfür | Alüminyum | 4-20mA, RS485 | 64 Hidrojen Sülfür Gaz Dedektörü, 0-250 ppm Elektrokimyasal | 1800 | 1800 | 0% | PP
127 | PXD-6434E-R | Ekranlı | Elektrokimyasal | 64 Hidrojen Sülfür | Alüminyum | 4-20mA, RS485, Röle | 64 Hidrojen Sülfür Gaz Dedektörü, 0-250 ppm Elektrokimyasal, Röleli | 1950 | 1950 | 0% | PP
128 | PXD-6434F | Ekranlı | Elektrokimyasal | 64 Hidrojen Sülfür | Alüminyum | 4-20mA, RS485 | 64 Hidrojen Sülfür Gaz Dedektörü, 0-20 ppm Elektrokimyasal | 1750 | 1750 | 0% | PP
129 | PXD-6434F-R | Ekranlı | Elektrokimyasal | 64 Hidrojen Sülfür | Alüminyum | 4-20mA, RS485, Röle | 64 Hidrojen Sülfür Gaz Dedektörü, 0-20 ppm Elektrokimyasal, Röleli | 1900 | 1900 | 0% | PP
130 | PXD-6434G | Ekranlı | Elektrokimyasal | 64 Hidrojen Sülfür | Alüminyum | 4-20mA, RS485 | 64 Hidrojen Sülfür Gaz Dedektörü, 0-1000 ppm Elektrokimyasal | 1800 | 1110 | 0% | PP
131 | PXD-6434G-R | Ekranlı | Elektrokimyasal | 64 Hidrojen Sülfür | Alüminyum | 4-20mA, RS485, Röle | 64 Hidrojen Sülfür Gaz Dedektörü, 0-1000 ppm Elektrokimyasal, Röleli | 1950 | 1230 | 0% | PP
132 | PXD-6434H | Ekranlı | Elektrokimyasal | 64 Hidrojen Sülfür | Alüminyum | 4-20mA, RS485 | 64 Hidrojen Sülfür Gaz Dedektörü, 0-10 ppm Elektrokimyasal | 1750 | 1080 | 0% | PP
133 | PXD-6434H-R | Ekranlı | Elektrokimyasal | 64 Hidrojen Sülfür | Alüminyum | 4-20mA, RS485, Röle | 64 Hidrojen Sülfür Gaz Dedektörü, 0-10 ppm Elektrokimyasal, Röleli | 1900 | 1200 | 0% | PP
134 | PXD-6434I | Ekranlı | Elektrokimyasal | 64 Hidrojen Sülfür | Alüminyum | 4-20mA, RS485 | 64 Hidrojen Sülfür Gaz Dedektörü, 0-3000 ppm Elektrokimyasal | 1900 | 1200 | 0% | PP
135 | PXD-6434I-R | Ekranlı | Elektrokimyasal | 64 Hidrojen Sülfür | Alüminyum | 4-20mA, RS485, Röle | 64 Hidrojen Sülfür Gaz Dedektörü, 0-3000 ppm Elektrokimyasal, Röleli | 2100 | 1200 | 0% | PP
136 | PXD-6434-R | Ekranlı | Elektrokimyasal | 64 Hidrojen Sülfür | Alüminyum | 4-20mA, RS485, Röle | 64 Hidrojen Sülfür Gaz Dedektörü, 0-100 ppm Elektrokimyasal, Röleli | 1900 | 1200 | 0% | PP
137 | PXD-6534 | Ekranlı | Elektrokimyasal | 65 Oksijen | Alüminyum | 4-20mA, RS485 | 65 Oksijen Gaz Dedektörü, 0-25% Vol Elektrokimyasal | 1650 | 1020 | 0% | PP
138 | PXD-6534-R | Ekranlı | Elektrokimyasal | 65 Oksijen | Alüminyum | 4-20mA, RS485, Röle | 65 Oksijen Gaz Dedektörü, 0-25% Vol Elektrokimyasal, Röleli | 1850 | 1140 | 0% | PP
139 | PXD-6634 | Ekranlı | Elektrokimyasal | 66 Sülfür Dioksit | Alüminyum | 4-20mA, RS485 | 66 Sülfür Dioksit Gaz Dedektörü, 0-10 ppm Elektrokimyasal | 2300 | 1440 | 0% | PP
140 | PXD-6634B | Ekranlı | Elektrokimyasal | 66 Sülfür Dioksit | Alüminyum | 4-20mA, RS485 | 66 Sülfür Dioksit Gaz Dedektörü, 0-150 ppm Elektrokimyasal | 2400 | 1500 | 0% | PP
141 | PXD-6634B-R | Ekranlı | Elektrokimyasal | 66 Sülfür Dioksit | Alüminyum | 4-20mA, RS485, Röle | 66 Sülfür Dioksit Gaz Dedektörü, 0-150 ppm Elektrokimyasal, Röleli | 2600 | 1620 | 0% | PP
142 | PXD-6634C | Ekranlı | Elektrokimyasal | 66 Sülfür Dioksit | Alüminyum | 4-20mA, RS485 | 66 Sülfür Dioksit Gaz Dedektörü, 0-20 ppm Elektrokimyasal | 2300 | 1440 | 0% | PP
143 | PXD-6634C-R | Ekranlı | Elektrokimyasal | 66 Sülfür Dioksit | Alüminyum | 4-20mA, RS485, Röle | 66 Sülfür Dioksit Gaz Dedektörü, 0-20 ppm Elektrokimyasal, Röleli | 2500 | 1560 | 0% | PP
144 | PXD-6634-R | Ekranlı | Elektrokimyasal | 66 Sülfür Dioksit | Alüminyum | 4-20mA, RS485, Röle | 66 Sülfür Dioksit Gaz Dedektörü, 0-10 ppm Elektrokimyasal, Röleli | 2500 | 1560 | 0% | PP
145 | PXD-6734 | Ekranlı | Elektrokimyasal | 67 Nitrik Oksit | Alüminyum | 4-20mA, RS485 | 67 Nitrik Oksit Gaz Dedektörü, 0-250 ppm Elektrokimyasal | 2150 | 1350 | 0% | PP
146 | PXD-6734B | Ekranlı | Elektrokimyasal | 67 Nitrik Oksit | Alüminyum | 4-20mA, RS485 | 67 Nitrik Oksit Gaz Dedektörü, 0-50 ppm Elektrokimyasal | 2150 | 1350 | 0% | PP
147 | PXD-6734B-R | Ekranlı | Elektrokimyasal | 67 Nitrik Oksit | Alüminyum | 4-20mA, RS485, Röle | 67 Nitrik Oksit Gaz Dedektörü, 0-50 ppm Elektrokimyasal, Röleli | 2350 | 1470 | 0% | PP
148 | PXD-6734-R | Ekranlı | Elektrokimyasal | 67 Nitrik Oksit | Alüminyum | 4-20mA, RS485, Röle | 67 Nitrik Oksit Gaz Dedektörü, 0-250 ppm Elektrokimyasal, Röleli | 2350 | 1470 | 0% | PP
149 | PXD-6834 | Ekranlı | Elektrokimyasal | 68 Nitrojen Dioksit | Alüminyum | 4-20mA, RS485 | 68 Nitrojen Dioksit Gaz Dedektörü, 0-30 ppm Elektrokimyasal | 2300 | 1440 | 0% | PP
150 | PXD-6834-R | Ekranlı | Elektrokimyasal | 68 Nitrojen Dioksit | Alüminyum | 4-20mA, RS485, Röle | 68 Nitrojen Dioksit Gaz Dedektörü, 0-30 ppm Elektrokimyasal, Röleli | 2500 | 1560 | 0% | PP
151 | PXD-6934 | Ekranlı | Elektrokimyasal | 69 Klor | Alüminyum | 4-20mA, RS485 | 69 Klor Gaz Dedektörü, 0-10 ppm Elektrokimyasal | 2300 | 1440 | 0% | PP
152 | PXD-6934B | Ekranlı | Elektrokimyasal | 69 Klor | Alüminyum | 4-20mA, RS485 | 69 Klor Gaz Dedektörü, 0-20 ppm Elektrokimyasal | 2300 | 1440 | 0% | PP
153 | PXD-6934B-R | Ekranlı | Elektrokimyasal | 69 Klor | Alüminyum | 4-20mA, RS485, Röle | 69 Klor Gaz Dedektörü, 0-20 ppm Elektrokimyasal, Röleli | 2500 | 1560 | 0% | PP
154 | PXD-6934-R | Ekranlı | Elektrokimyasal | 69 Klor | Alüminyum | 4-20mA, RS485, Röle | 69 Klor Gaz Dedektörü, 0-10 ppm Elektrokimyasal, Röleli | 2500 | 1560 | 0% | PP
155 | PXD-7033 | Ekranlı | Infrared | 70 Hidrokarbon (Patlayıcı) | Alüminyum | 4-20mA, RS485 | 70 Hidrokarbon (Patlayıcılar) Gaz Dedektörü, 0-100 %LEL Infrared | 2100 | 1320 | 0% | PP
156 | PXD-7033-R | Ekranlı | Infrared | 70 Hidrokarbon (Patlayıcı) | Alüminyum | 4-20mA, RS485, Röle | 70 Hidrokarbon (Patlayıcılar) Gaz Dedektörü, 0-100 %LEL Infrared, Röleli | 2300 | 1440 | 0% | PP
157 | PXD-7035 | Ekranlı | Pelistör | 70 Hidrokarbon (Patlayıcı) | Alüminyum | 4-20mA, RS485 | 70 Hidrokarbon (Patlayıcılar) Gaz Dedektörü, 0-100 %LEL Pelistör | 1450 | 900 | 0% | PP
158 | PXD-7035-R | Ekranlı | Pelistör | 70 Hidrokarbon (Patlayıcı) | Alüminyum | 4-20mA, RS485, Röle | 70 Hidrokarbon (Patlayıcılar) Gaz Dedektörü, 0-100 %LEL Pelistör, Röleli | 1650 | 1020 | 0% | PP
159 | PXD-7037 | Ekranlı | MPS | 70 Hidrokarbon (Patlayıcı) | Alüminyum | 4-20mA, RS485 | 70 Hidrokarbon (Patlayıcılar) Gaz Dedektörü, 0-100 %LEL MPS, Röleli | 2600 | 2600 | 0% | PP
160 | PXD-7037-R | Ekranlı | MPS | 70 Hidrokarbon (Patlayıcı) | Alüminyum | 4-20mA, RS484, Röle | 70 Hidrokarbon (Patlayıcılar) Gaz Dedektörü, 0-100 %LEL Pelistör, Röleli | 2800 | 2800 | 0% | PP
161 | PXD-7133 | Ekranlı | Infrared | 71 Karbondioksit | Alüminyum | 4-20mA, RS485 | 71 Karbondioksit Gaz Dedektörü, 0-5000 ppm Infrared | 2150 | 1350 | 0% | PP
162 | PXD-7133B | Ekranlı | Infrared | 71 Karbondioksit | Alüminyum | 4-20mA, RS485 | 71 Karbondioksit Gaz Dedektörü, 0-5% Vol Infrared | 2450 | 1530 | 0% | PP
163 | PXD-7133B-R | Ekranlı | Infrared | 71 Karbondioksit | Alüminyum | 4-20mA, RS485, Röle | 71 Karbondioksit Gaz Dedektörü, 0-5% Vol Infrared, Röleli | 2650 | 1650 | 0% | PP
164 | PXD-7133C | Ekranlı | Infrared | 71 Karbondioksit | Alüminyum | 4-20mA, RS485 | 71 Karbondioksit Gaz Dedektörü, 0-2% Vol Infrared | 2450 | 1530 | 0% | PP
165 | PXD-7133C-R | Ekranlı | Infrared | 71 Karbondioksit | Alüminyum | 4-20mA, RS485, Röle | 71 Karbondioksit Gaz Dedektörü, 0-2% Vol Infrared, Röleli | 2650 | 1650 | 0% | PP
166 | PXD-7133D | Ekranlı | Infrared | 71 Karbondioksit | Alüminyum | 4-20mA, RS485 | 71 Karbondioksit Gaz Dedektörü, 0-60% Vol Infrared | 2500 | 1560 | 0% | PP
167 | PXD-7133D-R | Ekranlı | Infrared | 71 Karbondioksit | Alüminyum | 4-20mA, RS485, Röle | 71 Karbondioksit Gaz Dedektörü, 0-60% Vol Infrared, Röleli | 2700 | 1680 | 0% | PP
168 | PXD-7133-R | Ekranlı | Infrared | 71 Karbondioksit | Alüminyum | 4-20mA, RS485, Röle | 71 Karbondioksit Gaz Dedektörü, 0-5000 ppm Infrared, Röleli | 2350 | 1470 | 0% | PP
169 | PXD-7231 | Ekranlı | Yarı İletken | 72 Freon | Alüminyum | 4-20mA, RS485 | 72 Freon Gaz Dedektörü, 0-2000 ppm Yarı İletken | 2000 | 1260 | 0% | PP
170 | PXD-7231-R | Ekranlı | Yarı İletken | 72 Freon | Alüminyum | 4-20mA, RS485, Röle | 72 Freon Gaz Dedektörü, 0-2000 ppm Yarı İletken, Röleli | 2200 | 1380 | 0% | PP
171 | PXD-7335 | Ekranlı | Pelistör | 73 JP8 Uçak Yakıtı | Alüminyum | 4-20mA, RS485 | 90 Hava Kalitesi Dedektörü, 0-30 ppm Yarı İletken | 1450 | 900 | 0% | PP
172 | PXD-7335-R | Ekranlı | Pelistör | 73 JP8 Uçak Yakıtı | Alüminyum | 4-20mA, RS485, Röle | 90 Hava Kalitesi Dedektörü, 0-30 ppm Yarı İletken, Röleli | 1650 | 1020 | 0% | PP
173 | PXD-7434 | Ekranlı | Elektrokimyasal | 74 Formaldehit | Alüminyum | 4-20mA, RS485 | 91 A2L Soğutucu Gaz Dedektörü, ppm Yarı İletken | 2500 | 1560 | 0% | PP
174 | PXD-7434-R | Ekranlı | Elektrokimyasal | 74 Formaldehit | Alüminyum | 4-20mA, RS485, Röle | 91 A2L Soğutucu Gaz Dedektörü, ppm Yarı İletken, Röleli | 2700 | 1680 | 0% | PP
175 | PXD-7435 | Ekranlı | Pelistör | 74 Formaldehit | Alüminyum | 4-20mA, RS485 | 74 Formaldehit Gaz Dedektörü, 0-100 %LEL Pelistör | 1450 | 900 | 0% | PP
176 | PXD-7435-R | Ekranlı | Pelistör | 74 Formaldehit | Alüminyum | 4-20mA, RS485, Röle | 74 Formaldehit Gaz Dedektörü, 0-100 %LEL Pelistör, Röleli | 1650 | 1020 | 0% | PP
177 | PXD-7534 | Ekranlı | Elektrokimyasal | 75 Hidrojen Siyanür | Alüminyum | 4-20mA, RS485 | 75 Hidrosiyanik Asit Gaz Dedektörü, 0-25 ppm Elektrokimyasal | 2800 | 1740 | 0% | PP
178 | PXD-7534-R | Ekranlı | Elektrokimyasal | 75 Hidrojen Siyanür | Alüminyum | 4-20mA, RS485, Röle | 75 Hidrosiyanik Asit Gaz Dedektörü, 0-25 ppm Elektrokimyasal, Röleli | 2950 | 1860 | 0% | PP
179 | PXD-7634 | Ekranlı | Elektrokimyasal | 76 Hidrojen Peroksit | Alüminyum | 4-20mA, RS485 | 76 Hidrojen Peroksit Gaz Dedektörü, 0-300 ppm Elektrokimyasal | 2800 | 1740 | 0% | PP
180 | PXD-7634-R | Ekranlı | Elektrokimyasal | 76 Hidrojen Peroksit | Alüminyum | 4-20mA, RS485, Röle | 76 Hidrojen Peroksit Gaz Dedektörü, 0-300 ppm Elektrokimyasal, Röleli | 2950 | 1860 | 0% | PP
181 | PXD-7735 | Ekranlı | Pelistör | 77 Nonan | Alüminyum | 4-20mA, RS485 | 77 Nonan Gaz Dedektörü, 0-100 %LEL Pelistör | 1450 | 900 | 0% | PP
182 | PXD-7735-R | Ekranlı | Pelistör | 77 Nonan | Alüminyum | 4-20mA, RS485, Röle | 77 Nonan Gaz Dedektörü, 0-100 %LEL Pelistör, Röleli | 1650 | 1020 | 0% | PP
183 | PXD-7835 | Ekranlı | Pelistör | 78 Asetaldehit | Alüminyum | 4-20mA, RS485 | 78 Asetaldehit Gaz Dedektörü, 0-100 %LEL Pelistör | 1450 | 900 | 0% | PP
184 | PXD-7835-R | Ekranlı | Pelistör | 78 Asetaldehit | Alüminyum | 4-20mA, RS485, Röle | 78 Asetaldehit Gaz Dedektörü, 0-100 %LEL Pelistör, Röleli | 1650 | 1020 | 0% | PP
185 | PXD-7934 | Ekranlı | Elektrokimyasal | 79 Hidrojen Klorür | Alüminyum | 4-20mA, RS485 | 79 Hidrojen Klorür Gaz Dedektörü, 0-25 ppm Elektrokimyasal | 2800 | 1740 | 0% | PP
186 | PXD-7934B | Ekranlı | Elektrokimyasal | 79 Hidrojen Klorür | Alüminyum | 4-20mA, RS485 | 79 Hidrojen Klorür Gaz Dedektörü, 0-50 ppm Elektrokimyasal | 2800 | 1740 | 0% | PP
187 | PXD-7934B-R | Ekranlı | Elektrokimyasal | 79 Hidrojen Klorür | Alüminyum | 4-20mA, RS485, Röle | 79 Hidrojen Klorür Gaz Dedektörü, 0-50 ppm Elektrokimyasal, Röleli | 2950 | 1860 | 0% | PP
188 | PXD-7934-R | Ekranlı | Elektrokimyasal | 79 Hidrojen Klorür | Alüminyum | 4-20mA, RS485, Röle | 79 Hidrojen Klorür Gaz Dedektörü, 0-25 ppm Elektrokimyasal, Röleli | 2950 | 1860 | 0% | PP
189 | PXD-8136 | Ekranlı | PID | 81 VOC | Alüminyum | 4-20mA, RS485 | 81 VOC Gaz Dedektörü, 0-100 ppm PID | 4300 | 2700 | 0% | PP
190 | PXD-8136B | Ekranlı | PID | 81 VOC | Alüminyum | 4-20mA, RS485 | 81 VOC Gaz Dedektörü, 0-1000 ppm PID | 3550 | 2220 | 0% | PP
191 | PXD-8136B-R | Ekranlı | PID | 81 VOC | Alüminyum | 4-20mA, RS485, Röle | 81 VOC Gaz Dedektörü, 0-1000 ppm PID, Röleli | 3750 | 2340 | 0% | PP
192 | PXD-8136-R | Ekranlı | PID | 81 VOC | Alüminyum | 4-20mA, RS485, Röle | 81 VOC Gaz Dedektörü, 0-100 ppm PID, Röleli | 4500 | 2820 | 0% | PP
193 | PXD-8234 | Ekranlı | Elektrokimyasal | 82 Ozon | Alüminyum | 4-20mA, RS485 | 82 Ozon Gaz Dedektörü, 0-1 ppm Elektrokimyasal | 2800 | 1740 | 0% | PP
194 | PXD-8234B | Ekranlı | Elektrokimyasal | 82 Ozon | Alüminyum | 4-20mA, RS485 | 82 Ozon Gaz Dedektörü, 0-5 ppm Elektrokimyasal | 2800 | 1740 | 0% | PP
195 | PXD-8234B-R | Ekranlı | Elektrokimyasal | 82 Ozon | Alüminyum | 4-20mA, RS485, Röle | 82 Ozon Gaz Dedektörü, 0-5 ppm Elektrokimyasal, Röleli | 2950 | 1860 | 0% | PP
196 | PXD-8234-R | Ekranlı | Elektrokimyasal | 82 Ozon | Alüminyum | 4-20mA, RS485, Röle | 82 Ozon Gaz Dedektörü, 0-1 ppm Elektrokimyasal, Röleli | 2950 | 1860 | 0% | PP
197 | PXD-8334 | Ekranlı | Elektrokimyasal | 83 Hidroflorik Asit (HF) | Alüminyum | 4-20mA, RS485 | 83 Hidroflorik Asit Gaz Dedektörü, 0-10 ppm Elektrokimyasal | 3250 | 2040 | 0% | PP
198 | PXD-8334-R | Ekranlı | Elektrokimyasal | 83 Hidroflorik Asit (HF) | Alüminyum | 4-20mA, RS485, Röle | 83 Hidroflorik Asit Gaz Dedektörü, 0-10 ppm Elektrokimyasal, Röleli | 3450 | 2160 | 0% | PP
199 | PXD-8434 | Ekranlı | Elektrokimyasal | 84 Fosfin | Alüminyum | 4-20mA, RS485 | 84 Fosfin Gaz Dedektörü, 0-10 ppm Elektrokimyasal | 2400 | 1500 | 0% | PP
200 | PXD-8434-R | Ekranlı | Elektrokimyasal | 84 Fosfin | Alüminyum | 4-20mA, RS485, Röle | 84 Fosfin Gaz Dedektörü, 0-10 ppm Elektrokimyasal, Röleli | 2600 | 1620 | 0% | PP
201 | PXD-8535 | Ekranlı | Pelistör | 85 İzobütilen | Alüminyum | 4-20mA, RS485 | 85 İzo Bütilen Gaz Dedektörü, 0-100 %LEL Pelistör | 1450 | 900 | 0% | PP
202 | PXD-8535-R | Ekranlı | Pelistör | 85 İzobütilen | Alüminyum | 4-20mA, RS485, Röle | 85 İzo Bütilen Gaz Dedektörü, 0-100 %LEL Pelistör, Röleli | 1650 | 1020 | 0% | PP
203 | PXD-8634 | Ekranlı | Elektrokimyasal | 86 Silan | Alüminyum | 4-20mA, RS485 | 86 Silan Gaz Dedektörü, 0-1 ppm Elektrokimyasal | 2450 | 1530 | 0% | PP
204 | PXD-8634-R | Ekranlı | Elektrokimyasal | 86 Silan | Alüminyum | 4-20mA, RS485, Röle | 86 Silan Gaz Dedektörü, 0-1 ppm Elektrokimyasal, Röleli | 2650 | 1650 | 0% | PP
205 | PXD-8734 | Ekranlı | Elektrokimyasal | 87 Diboran | Alüminyum | 4-20mA, RS485 | 87 Diboran Gaz Dedektörü, 0-1 ppm Elektrokimyasal | 2450 | 1530 | 0% | PP
206 | PXD-8734-R | Ekranlı | Elektrokimyasal | 87 Diboran | Alüminyum | 4-20mA, RS485, Röle | 87 Diboran Gaz Dedektörü, 0-1 ppm Elektrokimyasal, Röleli | 2650 | 1650 | 0% | PP
207 | PXD-8834 | Ekranlı | Elektrokimyasal | 88 Arsin | Alüminyum | 4-20mA, RS485 | 88 Arsin Sülfür Dioksit Gaz Dedektörü, 0-1 ppm Elektrokimyasal | 3150 | 1980 | 0% | PP
208 | PXD-8834-R | Ekranlı | Elektrokimyasal | 88 Arsin | Alüminyum | 4-20mA, RS485, Röle | 88 Arsin Sülfür Dioksit Gaz Dedektörü, 0-1 ppm Elektrokimyasal, Röleli | 3350 | 2100 | 0% | PP
209 | PXD-8934 | Ekranlı | Elektrokimyasal | 89 German | Alüminyum | 4-20mA, RS485 | 89 German Gaz Dedektörü, 0-1 ppm Elektrokimyasal | 2400 | 1320 | 0% | PP
210 | PXD-8934-R | Ekranlı | Elektrokimyasal | 89 German | Alüminyum | 4-20mA, RS485, Röle | 89 German Gaz Dedektörü, 0-1 ppm Elektrokimyasal, Röleli | 2650 | 1440 | 0% | PP
211 | PXD-9031 | Ekranlı | Yarı İletken | 90 Hava Kalitesi | Alüminyum | 4-20mA, RS485 | 90 Hava Kalitesi Dedektörü, 0-30 ppm Yarı İletken | 2100 | 1230 | 0% | PP
212 | PXD-9031-R | Ekranlı | Yarı İletken | 90 Hava Kalitesi | Alüminyum | 4-20mA, RS485, Röle | 90 Hava Kalitesi Dedektörü, 0-30 ppm Yarı İletken, Röleli | 2300 | 1350 | 0% | PP
213 | PXD-9131 | Ekranlı | Yarı İletken | 91 A2L Soğutucu Gaz | Alüminyum | 4-20mA, RS485 | 91 A2L Soğutucu Gaz Dedektörü, ppm Yarı İletken | 1950 | 1320 | 0% | PP
214 | PXD-9131-R | Ekranlı | Yarı İletken | 91 A2L Soğutucu Gaz | Alüminyum | 4-20mA, RS485, Röle | 91 A2L Soğutucu Gaz Dedektörü, ppm Yarı İletken, Röleli | 2150 | 1440 | 0% | PP
215 | PXD-9233 | Ekranlı | Infrared | 92 R507 Soğutucu Gaz | Alüminyum | 4-20mA, RS485 | 92 R507 Soğutucu Gaz Dedektörü, ppm Yarı İletken | 2100 | 1410 | 0% | PP
216 | PXD-9233-R | Ekranlı | Infrared | 92 R507 Soğutucu Gaz | Alüminyum | 4-20mA, RS485, Röle | 92 R507 Soğutucu Gaz Dedektörü, ppm Yarı İletken, Röleli | 2300 | 1530 | 0% | PP
217 | PXD-9333 | Ekranlı | Infrared | 93 R1234ze Soğutucu Gaz | Alüminyum | 4-20mA, RS485 | 93 R1234ze Soğutucu Gaz Dedektörü, ppm Yarı İletken | 2250 | 3600 | 0% | PP
218 | PXD-9333-R | Ekranlı | Infrared | 93 R1234ze Soğutucu Gaz | Alüminyum | 4-20mA, RS485, Röle | 93 R1234ze Soğutucu Gaz Dedektörü, ppm Yarı İletken, Röleli | 2450 | 3720 | 0% | PP
219 | PXD-9433 | Ekranlı | Infrared | 94 SF6 Kükürt Hekzaflorür | Alüminyum | 4-20mA, RS485 | 94 SF6 Kükürt Hekzaflorür Gaz Dedektörü, 0-2000 ppm Infrared | 5700 | 1980 | 0% | PP
220 | PXD-9433-R | Ekranlı | Infrared | 94 SF6 Kükürt Hekzaflorür | Alüminyum | 4-20mA, RS485, Röle | 94 SF6 Kükürt Hekzaflorür Gaz Dedektörü, 0-2000 ppm Infrared, Röleli | 5900 | 1980 | 0% | PP
221 | PXD-9534 | Ekranlı | Elektrokimyasal | 95 Florin | Alüminyum | 4-20mA, RS485 | 95 Flor Gaz Dedektörü, 0-5 ppm Elektrokimyasal | 3150 | 2100 | 0% | PP
222 | PXD-9534-R | Ekranlı | Elektrokimyasal | 95 Florin | Alüminyum | 4-20mA, RS485, Röle | 95 Flor Gaz Dedektörü, 0-5 ppm Elektrokimyasal, Röleli | 3350 | 2100 | 0% | PP
223 | PXD-9634 | Ekranlı | Elektrokimyasal | 96 Klorür Dioksit | Alüminyum | 4-20mA, RS485 | 96 Klor Dioksit Gaz Dedektörü, 0-20 ppm Elektrokimyasal | 2450 | 1530 | 0% | PP
224 | PXD-9634-R | Ekranlı | Elektrokimyasal | 96 Klorür Dioksit | Alüminyum | 4-20mA, RS485, Röle | 96 Klor Dioksit Gaz Dedektörü, 0-20 ppm Elektrokimyasal, Röleli | 2650 | 1650 | 0% | PP
225 | PXN-3033 | Ekransız | Infrared | 30 LPG | Alüminyum | 4-20mA, RS485 | 30 LPG Gaz Dedektörü, 0-100 %LEL Infrared | 1850 | 1140 | 0% | PP
226 | PXN-3033-R | Ekransız | Infrared | 30 LPG | Alüminyum | 4-20mA, RS485, Röle | 30 LPG Gaz Dedektörü, 0-100 %LEL Infrared, Röleli | 2000 | 1260 | 0% | PP
227 | PXN-3035 | Ekransız | Pelistör | 30 LPG | Alüminyum | 4-20mA, RS485 | 30 LPG Gaz Dedektörü, 0-100 %LEL Pelistör | 1150 | 720 | 0% | PP
228 | PXN-3035-R | Ekransız | Pelistör | 30 LPG | Alüminyum | 4-20mA, RS485, Röle | 30 LPG Gaz Dedektörü, 0-100 %LEL Pelistör, Röleli | 1350 | 840 | 0% | PP
229 | PXN-3133 | Ekransız | Infrared | 31 Metan | Alüminyum | 4-20mA, RS485 | 31 Metan Gaz Dedektörü, 0-100 %LEL Infrared | 1850 | 1140 | 0% | PP
230 | PXN-3133-R | Ekransız | Infrared | 31 Metan | Alüminyum | 4-20mA, RS485, Röle | 31 Metan Gaz Dedektörü, 0-100 %LEL Infrared, Röleli | 2000 | 1260 | 0% | PP
231 | PXN-3133V | Ekransız | Infrared | 31 Metan | Alüminyum | 4-20mA, RS485 | 31 Metan Gaz Dedektörü, 0-100% Vol Infrared | 2100 | 1320 | 0% | PP
232 | PXN-3133V-R | Ekransız | Infrared | 31 Metan | Alüminyum | 4-20mA, RS485, Röle | 31 Metan Gaz Dedektörü, 0-100% Vol Infrared, Röleli | 2300 | 1440 | 0% | PP
233 | PXN-3135 | Ekransız | Pelistör | 31 Metan | Alüminyum | 4-20mA, RS485 | 31 Metan Gaz Dedektörü, 0-100 %LEL Pelistör | 1150 | 720 | 0% | PP
234 | PXN-3135-R | Ekransız | Pelistör | 31 Metan | Alüminyum | 4-20mA, RS485, Röle | 31 Metan Gaz Dedektörü, 0-100 %LEL Pelistör, Röleli | 1350 | 840 | 0% | PP
235 | PXN-3233 | Ekransız | Infrared | 32 Petrol Buharı | Alüminyum | 4-20mA, RS485 | 32 Petrol Buharı Gaz Dedektörü, 0-100 %LEL Pelistör | 1850 | 1140 | 0% | PP
236 | PXN-3233-R | Ekransız | Infrared | 32 Petrol Buharı | Alüminyum | 4-20mA, RS485, Röle | 32 Petrol Buharı Gaz Dedektörü, 0-100 %LEL Pelistör, Röleli | 2000 | 1260 | 0% | PP
237 | PXN-3235 | Ekransız | Pelistör | 32 Petrol Buharı | Alüminyum | 4-20mA, RS485 | 32 Petrol Buharı Gaz Dedektörü, 0-100 %LEL Pelistör | 1150 | 720 | 0% | PP
238 | PXN-3235-R | Ekransız | Pelistör | 32 Petrol Buharı | Alüminyum | 4-20mA, RS485, Röle | 32 Petrol Buharı Gaz Dedektörü, 0-100 %LEL Pelistör, Röleli | 1350 | 840 | 0% | PP
239 | PXN-3333 | Ekransız | Infrared | 33 Bütan | Alüminyum | 4-20mA, RS485 | 33 Bütan Gaz Dedektörü, 0-100 %LEL Infrared | 1850 | 1140 | 0% | PP
240 | PXN-3333-R | Ekransız | Infrared | 33 Bütan | Alüminyum | 4-20mA, RS485, Röle | 33 Bütan Gaz Dedektörü, 0-100 %LEL Infrared, Röleli | 2000 | 1260 | 0% | PP
241 | PXN-3335 | Ekransız | Pelistör | 33 Bütan | Alüminyum | 4-20mA, RS485 | 33 Bütan Gaz Dedektörü, 0-100 %LEL Pelistör | 1150 | 720 | 0% | PP
242 | PXN-3335-R | Ekransız | Pelistör | 33 Bütan | Alüminyum | 4-20mA, RS485, Röle | 33 Bütan Gaz Dedektörü, 0-100 %LEL Pelistör, Röleli | 1350 | 840 | 0% | PP
243 | PXN-3433 | Ekransız | Infrared | 34 Propan | Alüminyum | 4-20mA, RS485 | 34 Propan Gaz Dedektörü, 0-100 %LEL Infrared | 1850 | 1140 | 0% | PP
244 | PXN-3433-R | Ekransız | Infrared | 34 Propan | Alüminyum | 4-20mA, RS485, Röle | 34 Propan Gaz Dedektörü, 0-100 %LEL Infrared, Röleli | 2000 | 1260 | 0% | PP
245 | PXN-3435 | Ekransız | Pelistör | 34 Propan | Alüminyum | 4-20mA, RS485 | 34 Propan Gaz Dedektörü, 0-100 %LEL Pelistör | 1150 | 720 | 0% | PP
246 | PXN-3435-R | Ekransız | Pelistör | 34 Propan | Alüminyum | 4-20mA, RS485, Röle | 34 Propan Gaz Dedektörü, 0-100 %LEL Pelistör, Röleli | 1350 | 840 | 0% | PP
247 | PXN-3533 | Ekransız | Infrared | 35 Hekzan | Alüminyum | 4-20mA, RS485 | 35 Hekzan Gaz Dedektörü, 0-100 %LEL Infrared | 1850 | 1140 | 0% | PP
248 | PXN-3533-R | Ekransız | Infrared | 35 Hekzan | Alüminyum | 4-20mA, RS485, Röle | 35 Hekzan Gaz Dedektörü, 0-100 %LEL Infrared, Röleli | 2000 | 1260 | 0% | PP
249 | PXN-3535 | Ekransız | Pelistör | 35 Hekzan | Alüminyum | 4-20mA, RS485 | 35 Hekzan Gaz Dedektörü, 0-100 %LEL Pelistör | 1150 | 720 | 0% | PP
250 | PXN-3535-R | Ekransız | Pelistör | 35 Hekzan | Alüminyum | 4-20mA, RS485, Röle | 35 Hekzan Gaz Dedektörü, 0-100 %LEL Pelistör, Röleli | 1350 | 840 | 0% | PP
251 | PXN-3634 | Ekransız | Elektrokimyasal | 36 Hidrojen | Alüminyum | 4-20mA, RS485 | 36 Hidrojen Gaz Dedektörü, 0-500 ppm Elektrokimyasal | 1350 | 840 | 0% | PP
252 | PXN-3634B | Ekransız | Elektrokimyasal | 36 Hidrojen | Alüminyum | 4-20mA, RS485 | 36 Hidrojen Gaz Dedektörü, 0-1000 ppm Elektrokimyasal | 1400 | 870 | 0% | PP
253 | PXN-3634B-R | Ekransız | Elektrokimyasal | 36 Hidrojen | Alüminyum | 4-20mA, RS485, Röle | 36 Hidrojen Gaz Dedektörü, 0-1000 ppm Elektrokimyasal, Röleli | 1600 | 990 | 0% | PP
254 | PXN-3634C | Ekransız | Elektrokimyasal | 36 Hidrojen | Alüminyum | 4-20mA, RS485 | 36 Hidrojen Gaz Dedektörü, 0-2000 ppm Elektrokimyasal | 1400 | 870 | 0% | PP
255 | PXN-3634C-R | Ekransız | Elektrokimyasal | 36 Hidrojen | Alüminyum | 4-20mA, RS485, Röle | 36 Hidrojen Gaz Dedektörü, 0-2000 ppm Elektrokimyasal, Röleli | 1600 | 990 | 0% | PP
256 | PXN-3634-R | Ekransız | Elektrokimyasal | 36 Hidrojen | Alüminyum | 4-20mA, RS485, Röle | 36 Hidrojen Gaz Dedektörü, 0-500 ppm Elektrokimyasal, Röleli | 1550 | 960 | 0% | PP
257 | PXN-3635 | Ekransız | Pelistör | 36 Hidrojen | Alüminyum | 4-20mA, RS485 | 36 Hidrojen Gaz Dedektörü, 0-100 %LEL Pelistör | 1150 | 720 | 0% | PP
258 | PXN-3635-R | Ekransız | Pelistör | 36 Hidrojen | Alüminyum | 4-20mA, RS485, Röle | 36 Hidrojen Gaz Dedektörü, 0-100 %LEL Pelistör, Röleli | 1350 | 840 | 0% | PP
259 | PXN-3733 | Ekransız | Infrared | 37 Pentan | Alüminyum | 4-20mA, RS485 | 37 Pentan Gaz Dedektörü, 0-100 %LEL Infrared | 1850 | 1140 | 0% | PP
260 | PXN-3733-R | Ekransız | Infrared | 37 Pentan | Alüminyum | 4-20mA, RS485, Röle | 37 Pentan Gaz Dedektörü, 0-100 %LEL Infrared, Röleli | 2000 | 1260 | 0% | PP
261 | PXN-3735 | Ekransız | Pelistör | 37 Pentan | Alüminyum | 4-20mA, RS485 | 37 Pentan Gaz Dedektörü, 0-100 %LEL Pelistör | 1150 | 720 | 0% | PP
262 | PXN-3735-R | Ekransız | Pelistör | 37 Pentan | Alüminyum | 4-20mA, RS485, Röle | 37 Pentan Gaz Dedektörü, 0-100 %LEL Pelistör, Röleli | 1350 | 840 | 0% | PP
263 | PXN-3835 | Ekransız | Pelistör | 38 Toluen | Alüminyum | 4-20mA, RS485 | 38 Toluen Gaz Dedektörü, 0-100 %LEL Pelistör | 1150 | 720 | 0% | PP
264 | PXN-3835-R | Ekransız | Pelistör | 38 Toluen | Alüminyum | 4-20mA, RS485, Röle | 38 Toluen Gaz Dedektörü, 0-100 %LEL Pelistör, Röleli | 1350 | 840 | 0% | PP
265 | PXN-3935 | Ekransız | Pelistör | 39 Metil Alkol | Alüminyum | 4-20mA, RS485 | 39 Metanol Gaz Dedektörü, 0-100 %LEL Pelistör | 1150 | 720 | 0% | PP
266 | PXN-3935-R | Ekransız | Pelistör | 39 Metil Alkol | Alüminyum | 4-20mA, RS485, Röle | 39 Metanol Gaz Dedektörü, 0-100 %LEL Pelistör, Röleli | 1350 | 840 | 0% | PP
267 | PXN-4035 | Ekransız | Pelistör | 40 Heptan | Alüminyum | 4-20mA, RS485 | 40 Heptan Gaz Dedektörü, 0-100 %LEL Pelistör | 1150 | 720 | 0% | PP
268 | PXN-4035-R | Ekransız | Pelistör | 40 Heptan | Alüminyum | 4-20mA, RS485, Röle | 40 Heptan Gaz Dedektörü, 0-100 %LEL Pelistör, Röleli | 1350 | 840 | 0% | PP
269 | PXN-4135 | Ekransız | Pelistör | 41 Oktan | Alüminyum | 4-20mA, RS485 | 41 Oktan Gaz Dedektörü, 0-100 %LEL Pelistör | 1150 | 720 | 0% | PP
270 | PXN-4135-R | Ekransız | Pelistör | 41 Oktan | Alüminyum | 4-20mA, RS485, Röle | 41 Oktan Gaz Dedektörü, 0-100 %LEL Pelistör, Röleli | 1350 | 840 | 0% | PP
271 | PXN-4235 | Ekransız | Pelistör | 42 Etil Alkol | Alüminyum | 4-20mA, RS485 | 42 Etanol Gaz Dedektörü, 0-100 %LEL Pelistör | 1150 | 720 | 0% | PP
272 | PXN-4235-R | Ekransız | Pelistör | 42 Etil Alkol | Alüminyum | 4-20mA, RS485, Röle | 42 Etanol Gaz Dedektörü, 0-100 %LEL Pelistör, Röleli | 1350 | 840 | 0% | PP
273 | PXN-4335 | Ekransız | Pelistör | 43 İzo Propanol | Alüminyum | 4-20mA, RS485 | 43 Propanol Gaz Dedektörü, 0-100 %LEL Pelistör | 1150 | 720 | 0% | PP
274 | PXN-4335-R | Ekransız | Pelistör | 43 İzo Propanol | Alüminyum | 4-20mA, RS485, Röle | 43 Propanol Gaz Dedektörü, 0-100 %LEL Pelistör, Röleli | 1350 | 840 | 0% | PP
275 | PXN-4434 | Ekransız | Elektrokimyasal | 44 Karbonmonoksit | Alüminyum | 4-20mA, RS485 | 44 Karbonmonoksit Gaz Dedektörü, 0-100 %LEL Pelistör | 1350 | 840 | 0% | PP
276 | PXN-4434B | Ekransız | Elektrokimyasal | 44 Karbonmonoksit | Alüminyum | 4-20mA, RS485 | 44 Karbonmonoksit Gaz Dedektörü, 0-100 %LEL Pelistör, Röleli | 1400 | 870 | 0% | PP
277 | PXN-4434B-R | Ekransız | Elektrokimyasal | 44 Karbonmonoksit | Alüminyum | 4-20mA, RS485, Röle | 44 Karbonmonoksit Gaz Dedektörü, 0-500 ppm Elektrokimyasal, Röleli | 1600 | 990 | 0% | PP
278 | PXN-4434C | Ekransız | Elektrokimyasal | 44 Karbonmonoksit | Alüminyum | 4-20mA, RS485 | 44 Karbonmonoksit Gaz Dedektörü, 0-1000 ppm Elektrokimyasal | 1400 | 870 | 0% | PP
279 | PXN-4434C-R | Ekransız | Elektrokimyasal | 44 Karbonmonoksit | Alüminyum | 4-20mA, RS485, Röle | 44 Karbonmonoksit Gaz Dedektörü, 0-1000 ppm Elektrokimyasal, Röleli | 1600 | 990 | 0% | PP
280 | PXN-4434D | Ekransız | Elektrokimyasal | 44 Karbonmonoksit | Alüminyum | 4-20mA, RS485 | 44 Karbonmonoksit Gaz Dedektörü, 0-2000 ppm Elektrokimyasal | 1400 | 870 | 0% | PP
281 | PXN-4434D-R | Ekransız | Elektrokimyasal | 44 Karbonmonoksit | Alüminyum | 4-20mA, RS485, Röle | 44 Karbonmonoksit Gaz Dedektörü, 0-2000 ppm Elektrokimyasal, Röleli | 1600 | 990 | 0% | PP
282 | PXN-4434E | Ekransız | Elektrokimyasal | 44 Karbonmonoksit | Alüminyum | 4-20mA, RS485 | 44 Karbonmonoksit Gaz Dedektörü, 0-5000 ppm Elektrokimyasal | 1400 | 1400 | 0% | PP
283 | PXN-4434E-R | Ekransız | Elektrokimyasal | 44 Karbonmonoksit | Alüminyum | 4-20mA, RS485, Röle | 44 Karbonmonoksit Gaz Dedektörü, 0-5000 ppm Elektrokimyasal, Röleli | 1600 | 1600 | 0% | PP
284 | PXN-4434-R | Ekransız | Elektrokimyasal | 44 Karbonmonoksit | Alüminyum | 4-20mA, RS485, Röle | 44 Karbonmonoksit Gaz Dedektörü, 0-300 ppm Elektrokimyasal, Röleli | 1550 | 1550 | 0% | PP
285 | PXN-4435 | Ekransız | Pelistör | 44 Karbonmonoksit | Alüminyum | 4-20mA, RS485 | 44 Karbonmonoksit Gaz Dedektörü, 0-100 %LEL Pelistör | 1150 | 1150 | 0% | PP
286 | PXN-4435-R | Ekransız | Pelistör | 44 Karbonmonoksit | Alüminyum | 4-20mA, RS485, Röle | 44 Karbonmonoksit Gaz Dedektörü, 0-100 %LEL Pelistör, Röleli | 1350 | 1350 | 0% | PP
287 | PXN-4535 | Ekransız | Pelistör | 45 Asetone | Alüminyum | 4-20mA, RS485 | 45 Aseton Gaz Dedektörü, 0-100 %LEL Pelistör | 1150 | 1150 | 0% | PP
288 | PXN-4535-R | Ekransız | Pelistör | 45 Asetone | Alüminyum | 4-20mA, RS485, Röle | 45 Aseton Gaz Dedektörü, 0-100 %LEL Pelistör, Röleli | 1350 | 1350 | 0% | PP
289 | PXN-4635 | Ekransız | Pelistör | 46 Metil Etil Keton | Alüminyum | 4-20mA, RS485 | 46 Metil Etil Keton Gaz Dedektörü, 0-100 %LEL Pelistör | 1150 | 1150 | 0% | PP
290 | PXN-4635-R | Ekransız | Pelistör | 46 Metil Etil Keton | Alüminyum | 4-20mA, RS485, Röle | 46 Metil Etil Keton Gaz Dedektörü, 0-100 %LEL Pelistör, Röleli | 1350 | 1350 | 0% | PP
291 | PXN-4735 | Ekransız | Pelistör | 47 Etil Asetat | Alüminyum | 4-20mA, RS485 | 47 Etil Asetat Gaz Dedektörü, 0-100 %LEL Pelistör | 1150 | 1150 | 0% | PP
292 | PXN-4735-R | Ekransız | Pelistör | 47 Etil Asetat | Alüminyum | 4-20mA, RS485, Röle | 47 Etil Asetat Gaz Dedektörü, 0-100 %LEL Pelistör, Röleli | 1350 | 1350 | 0% | PP
293 | PXN-4834 | Ekransız | Elektrokimyasal | 48 Amonyak | Alüminyum | 4-20mA, RS485 | 48 Amonyak Gaz Dedektörü, 0-100 ppm Elektrokimyasal | 2000 | 2000 | 0% | PP
294 | PXN-4834B | Ekransız | Elektrokimyasal | 48 Amonyak | Alüminyum | 4-20mA, RS485 | 48 Amonyak Gaz Dedektörü, 0-1000 ppm Elektrokimyasal | 2100 | 2100 | 0% | PP
295 | PXN-4834B-R | Ekransız | Elektrokimyasal | 48 Amonyak | Alüminyum | 4-20mA, RS485, Röle | 48 Amonyak Gaz Dedektörü, 0-1000 ppm Elektrokimyasal, Röleli | 2300 | 2300 | 0% | PP
296 | PXN-4834C | Ekransız | Elektrokimyasal | 48 Amonyak | Alüminyum | 4-20mA, RS485 | 48 Amonyak Gaz Dedektörü, 0-50 ppm Elektrokimyasal | 2000 | 2000 | 0% | PP
297 | PXN-4834C-R | Ekransız | Elektrokimyasal | 48 Amonyak | Alüminyum | 4-20mA, RS485, Röle | 48 Amonyak Gaz Dedektörü, 0-50 ppm Elektrokimyasal, Röleli | 2200 | 2200 | 0% | PP
298 | PXN-4834D | Ekransız | Elektrokimyasal | 48 Amonyak | Alüminyum | 4-20mA, RS485 | 48 Amonyak Gaz Dedektörü, 0-250 ppm Elektrokimyasal | 2100 | 2100 | 0% | PP
299 | PXN-4834D-R | Ekransız | Elektrokimyasal | 48 Amonyak | Alüminyum | 4-20mA, RS485, Röle | 48 Amonyak Gaz Dedektörü, 0-250 ppm Elektrokimyasal, Röleli | 2300 | 2300 | 0% | PP
300 | PXN-4834E | Ekransız | Elektrokimyasal | 48 Amonyak | Alüminyum | 4-20mA, RS485 | 48 Amonyak Gaz Dedektörü, 0-500 ppm Elektrokimyasal | 2100 | 2100 | 0% | PP
301 | PXN-4834E-R | Ekransız | Elektrokimyasal | 48 Amonyak | Alüminyum | 4-20mA, RS485, Röle | 48 Amonyak Gaz Dedektörü, 0-500 ppm Elektrokimyasal, Röleli | 2300 | 2300 | 0% | PP
302 | PXN-4834F | Ekransız | Elektrokimyasal | 48 Amonyak | Alüminyum | 4-20mA, RS485 | 48 Amonyak Gaz Dedektörü, 0-300 ppm Elektrokimyasal | 2100 | 2100 | 0% | PP
303 | PXN-4834F-R | Ekransız | Elektrokimyasal | 48 Amonyak | Alüminyum | 4-20mA, RS485, Röle | 48 Amonyak Gaz Dedektörü, 0-300 ppm Elektrokimyasal, Röleli | 2300 | 2300 | 0% | PP
304 | PXN-4834-R | Ekransız | Elektrokimyasal | 48 Amonyak | Alüminyum | 4-20mA, RS485, Röle | 48 Amonyak Gaz Dedektörü, 0-100 ppm Elektrokimyasal, Röleli | 2200 | 2200 | 0% | PP
305 | PXN-4835 | Ekransız | Pelistör | 48 Amonyak | Alüminyum | 4-20mA, RS485 | 48 Amonyak Gaz Dedektörü, 0-100 %LEL Pelistör | 1150 | 1150 | 0% | PP
306 | PXN-4835-R | Ekransız | Pelistör | 48 Amonyak | Alüminyum | 4-20mA, RS485, Röle | 48 Amonyak Gaz Dedektörü, 0-100 %LEL Pelistör, Röleli | 1350 | 1350 | 0% | PP
307 | PXN-4935 | Ekransız | Pelistör | 49 Etilen | Alüminyum | 4-20mA, RS485 | 49 Etilen Gaz Dedektörü, 0-100 %LEL Pelistör | 1150 | 1150 | 0% | PP
308 | PXN-4935-R | Ekransız | Pelistör | 49 Etilen | Alüminyum | 4-20mA, RS485, Röle | 49 Etilen Gaz Dedektörü, 0-100 %LEL Pelistör, Röleli | 1350 | 1350 | 0% | PP
309 | PXN-5035 | Ekransız | Pelistör | 50 Asetik Asit | Alüminyum | 4-20mA, RS485 | 50 Asetik Asit Gaz Dedektörü, 0-100 %LEL Pelistör | 1150 | 1150 | 0% | PP
310 | PXN-5035-R | Ekransız | Pelistör | 50 Asetik Asit | Alüminyum | 4-20mA, RS485, Röle | 50 Asetik Asit Gaz Dedektörü, 0-100 %LEL Pelistör, Röleli | 1350 | 1350 | 0% | PP
311 | PXN-5135 | Ekransız | Pelistör | 51 Bütil Asetat | Alüminyum | 4-20mA, RS485 | 51 Bütil Asetat Gaz Dedektörü, 0-100 %LEL Pelistör | 1150 | 1150 | 0% | PP
312 | PXN-5135-R | Ekransız | Pelistör | 51 Bütil Asetat | Alüminyum | 4-20mA, RS485, Röle | 51 Bütil Asetat Gaz Dedektörü, 0-100 %LEL Pelistör, Röleli | 1350 | 1350 | 0% | PP
313 | PXN-5235 | Ekransız | Pelistör | 52 Siklohekzan | Alüminyum | 4-20mA, RS485 | 52 Siklo Hekzan Gaz Dedektörü, 0-100 %LEL Pelistör | 1150 | 1150 | 0% | PP
314 | PXN-5235-R | Ekransız | Pelistör | 52 Siklohekzan | Alüminyum | 4-20mA, RS485, Röle | 52 Siklo Hekzan Gaz Dedektörü, 0-100 %LEL Pelistör, Röleli | 1350 | 1350 | 0% | PP
315 | PXN-5335 | Ekransız | Pelistör | 53 Siklopentan | Alüminyum | 4-20mA, RS485 | 53 Siklo Pentan Gaz Dedektörü, 0-100 %LEL Pelistör | 1150 | 1150 | 0% | PP
316 | PXN-5335-R | Ekransız | Pelistör | 53 Siklopentan | Alüminyum | 4-20mA, RS485, Röle | 53 Siklo Pentan Gaz Dedektörü, 0-100 %LEL Pelistör, Röleli | 1350 | 1350 | 0% | PP
317 | PXN-5435 | Ekransız | Pelistör | 54 Dioksin | Alüminyum | 4-20mA, RS485 | 54 Dioksan Gaz Dedektörü, 0-100 %LEL Pelistör | 1150 | 1150 | 0% | PP
318 | PXN-5435-R | Ekransız | Pelistör | 54 Dioksin | Alüminyum | 4-20mA, RS485, Röle | 54 Dioksan Gaz Dedektörü, 0-100 %LEL Pelistör, Röleli | 1350 | 1350 | 0% | PP
319 | PXN-5535 | Ekransız | Pelistör | 55 Etan | Alüminyum | 4-20mA, RS485 | 55 Etan Gaz Dedektörü, 0-100 %LEL Pelistör | 1150 | 1150 | 0% | PP
320 | PXN-5535-R | Ekransız | Pelistör | 55 Etan | Alüminyum | 4-20mA, RS485, Röle | 55 Etan Gaz Dedektörü, 0-100 %LEL Pelistör, Röleli | 1350 | 1350 | 0% | PP
321 | PXN-5635 | Ekransız | Pelistör | 56 Bütil Alkol | Alüminyum | 4-20mA, RS485 | 56 Bütanol Gaz Dedektörü, 0-100 %LEL Pelistör | 1150 | 1150 | 0% | PP
322 | PXN-5635-R | Ekransız | Pelistör | 56 Bütil Alkol | Alüminyum | 4-20mA, RS485, Röle | 56 Bütanol Gaz Dedektörü, 0-100 %LEL Pelistör, Röleli | 1350 | 1350 | 0% | PP
323 | PXN-5735 | Ekransız | Pelistör | 57 Stiren | Alüminyum | 4-20mA, RS485 | 57 Stiren Gaz Dedektörü, 0-100 %LEL Pelistör | 1150 | 1150 | 0% | PP
324 | PXN-5735-R | Ekransız | Pelistör | 57 Stiren | Alüminyum | 4-20mA, RS485, Röle | 57 Stiren Gaz Dedektörü, 0-100 %LEL Pelistör, Röleli | 1350 | 1350 | 0% | PP
325 | PXN-5833 | Ekransız | Infrared | 58 Propilen | Alüminyum | 4-20mA, RS485 | 58 Propilen Gaz Dedektörü, 0-100 %LEL Pelistör | 1850 | 1850 | 0% | PP
326 | PXN-5833-R | Ekransız | Infrared | 58 Propilen | Alüminyum | 4-20mA, RS485, Röle | 58 Propilen Gaz Dedektörü, 0-100 %LEL Pelistör, Röleli | 2000 | 2000 | 0% | PP
327 | PXN-5835 | Ekransız | Pelistör | 58 Propilen | Alüminyum | 4-20mA, RS485 | 58 Propilen Gaz Dedektörü, 0-100 %LEL Pelistör | 1150 | 1150 | 0% | PP
328 | PXN-5835-R | Ekransız | Pelistör | 58 Propilen | Alüminyum | 4-20mA, RS485, Röle | 58 Propilen Gaz Dedektörü, 0-100 %LEL Pelistör, Röleli | 1350 | 1350 | 0% | PP
329 | PXN-5935 | Ekransız | Pelistör | 59 Ksilen | Alüminyum | 4-20mA, RS485 | 59 Ksilen Gaz Dedektörü, 0-100 %LEL Pelistör | 1150 | 1150 | 0% | PP
330 | PXN-5935-R | Ekransız | Pelistör | 59 Ksilen | Alüminyum | 4-20mA, RS485, Röle | 59 Ksilen Gaz Dedektörü, 0-100 %LEL Pelistör, Röleli | 1350 | 1350 | 0% | PP
331 | PXN-6035 | Ekransız | Pelistör | 60 Asetilen | Alüminyum | 4-20mA, RS485 | 60 Asetilen Gaz Dedektörü, 0-100 %LEL Pelistör | 1350 | 1350 | 0% | PP
332 | PXN-6035-R | Ekransız | Pelistör | 60 Asetilen | Alüminyum | 4-20mA, RS485, Röle | 60 Asetilen Gaz Dedektörü, 0-100 %LEL Pelistör, Röleli | 1550 | 1550 | 0% | PP
333 | PXN-6135 | Ekransız | Pelistör | 61 Benzen | Alüminyum | 4-20mA, RS485 | 61 Benzen Gaz Dedektörü, 0-100 %LEL Pelistör | 1150 | 1150 | 0% | PP
334 | PXN-6135-R | Ekransız | Pelistör | 61 Benzen | Alüminyum | 4-20mA, RS485, Röle | 61 Benzen Gaz Dedektörü, 0-100 %LEL Pelistör, Röleli | 1350 | 1350 | 0% | PP
335 | PXN-6234 | Ekransız | Elektrokimyasal | 62 Etilen Oksit | Alüminyum | 4-20mA, RS485 | 62 Etilen Oksit Gaz Dedektörü, 0-20 ppm Elektrokimyasal | 2000 | 2000 | 0% | PP
336 | PXN-6234B | Ekransız | Elektrokimyasal | 62 Etilen Oksit | Alüminyum | 4-20mA, RS485 | 62 Etilen Oksit Gaz Dedektörü, 0-100 ppm Elektrokimyasal | 2000 | 2000 | 0% | PP
337 | PXN-6234B-R | Ekransız | Elektrokimyasal | 62 Etilen Oksit | Alüminyum | 4-20mA, RS485, Röle | 62 Etilen Oksit Gaz Dedektörü, 0-100 ppm Elektrokimyasal, Röleli | 2200 | 2200 | 0% | PP
338 | PXN-6234-R | Ekransız | Elektrokimyasal | 62 Etilen Oksit | Alüminyum | 4-20mA, RS485, Röle | 62 Etilen Oksit Gaz Dedektörü, 0-20 ppm Elektrokimyasal, Röleli | 2200 | 2200 | 0% | PP
339 | PXN-6235 | Ekransız | Pelistör | 62 Etilen Oksit | Alüminyum | 4-20mA, RS485 | 62 Etilen Oksit Gaz Dedektörü, 0-100 %LEL Pelistör | 1150 | 1150 | 0% | PP
340 | PXN-6235-R | Ekransız | Pelistör | 62 Etilen Oksit | Alüminyum | 4-20mA, RS485, Röle | 62 Etilen Oksit Gaz Dedektörü, 0-100 %LEL Pelistör, Röleli | 1350 | 1350 | 0% | PP
341 | PXN-6335 | Ekransız | Pelistör | 63 Vinil Asetat | Alüminyum | 4-20mA, RS485 | 63 Vinil Asetat Gaz Dedektörü, 0-100 %LEL Pelistör | 1150 | 1150 | 0% | PP
342 | PXN-6335-R | Ekransız | Pelistör | 63 Vinil Asetat | Alüminyum | 4-20mA, RS485, Röle | 63 Vinil Asetat Gaz Dedektörü, 0-100 %LEL Pelistör, Röleli | 1350 | 1350 | 0% | PP
343 | PXN-6434 | Ekransız | Elektrokimyasal | 64 Hidrojen Sülfür | Alüminyum | 4-20mA, RS485 | 70 Hidrokarbon (Patlayıcılar) Gaz Dedektörü, 0-100 %LEL Pelistör | 1450 | 1450 | 0% | PP
344 | PXN-6434B | Ekransız | Elektrokimyasal | 64 Hidrojen Sülfür | Alüminyum | 4-20mA, RS485 | 70 Hidrokarbon (Patlayıcılar) Gaz Dedektörü, 0-100 %LEL Pelistör, Röleli | 1500 | 1500 | 0% | PP
345 | PXN-6434B-R | Ekransız | Elektrokimyasal | 64 Hidrojen Sülfür | Alüminyum | 4-20mA, RS485, Röle | 64 Hidrojen Sülfür Gaz Dedektörü, 0-500 ppm Elektrokimyasal, Röleli | 1700 | 1700 | 0% | PP
346 | PXN-6434C | Ekransız | Elektrokimyasal | 64 Hidrojen Sülfür | Alüminyum | 4-20mA, RS485 | 64 Hidrojen Sülfür Gaz Dedektörü, 0-50 ppm Elektrokimyasal | 1450 | 1450 | 0% | PP
347 | PXN-6434C-R | Ekransız | Elektrokimyasal | 64 Hidrojen Sülfür | Alüminyum | 4-20mA, RS485, Röle | 64 Hidrojen Sülfür Gaz Dedektörü, 0-50 ppm Elektrokimyasal, Röleli | 1650 | 1650 | 0% | PP
348 | PXN-6434D | Ekransız | Elektrokimyasal | 64 Hidrojen Sülfür | Alüminyum | 4-20mA, RS485 | 64 Hidrojen Sülfür Gaz Dedektörü, 0-120 ppm Elektrokimyasal | 1450 | 1450 | 0% | PP
349 | PXN-6434D-R | Ekransız | Elektrokimyasal | 64 Hidrojen Sülfür | Alüminyum | 4-20mA, RS485, Röle | 64 Hidrojen Sülfür Gaz Dedektörü, 0-120 ppm Elektrokimyasal, Röleli | 1650 | 1650 | 0% | PP
350 | PXN-6434E | Ekransız | Elektrokimyasal | 64 Hidrojen Sülfür | Alüminyum | 4-20mA, RS485 | 64 Hidrojen Sülfür Gaz Dedektörü, 0-250 ppm Elektrokimyasal | 1500 | 1500 | 0% | PP
351 | PXN-6434E-R | Ekransız | Elektrokimyasal | 64 Hidrojen Sülfür | Alüminyum | 4-20mA, RS485, Röle | 64 Hidrojen Sülfür Gaz Dedektörü, 0-250 ppm Elektrokimyasal, Röleli | 1700 | 1700 | 0% | PP
352 | PXN-6434F | Ekransız | Elektrokimyasal | 64 Hidrojen Sülfür | Alüminyum | 4-20mA, RS485 | 64 Hidrojen Sülfür Gaz Dedektörü, 0-20 ppm Elektrokimyasal | 1450 | 1450 | 0% | PP
353 | PXN-6434F-R | Ekransız | Elektrokimyasal | 64 Hidrojen Sülfür | Alüminyum | 4-20mA, RS485, Röle | 64 Hidrojen Sülfür Gaz Dedektörü, 0-20 ppm Elektrokimyasal, Röleli | 1650 | 1650 | 0% | PP
354 | PXN-6434G | Ekransız | Elektrokimyasal | 64 Hidrojen Sülfür | Alüminyum | 4-20mA, RS485 | 64 Hidrojen Sülfür Gaz Dedektörü, 0-1000 ppm Elektrokimyasal | 1500 | 1500 | 0% | PP
355 | PXN-6434G-R | Ekransız | Elektrokimyasal | 64 Hidrojen Sülfür | Alüminyum | 4-20mA, RS485, Röle | 64 Hidrojen Sülfür Gaz Dedektörü, 0-1000 ppm Elektrokimyasal, Röleli | 1700 | 1700 | 0% | PP
356 | PXN-6434H | Ekransız | Elektrokimyasal | 64 Hidrojen Sülfür | Alüminyum | 4-20mA, RS485 | 64 Hidrojen Sülfür Gaz Dedektörü, 0-10 ppm Elektrokimyasal | 1450 | 1450 | 0% | PP
357 | PXN-6434H-R | Ekransız | Elektrokimyasal | 64 Hidrojen Sülfür | Alüminyum | 4-20mA, RS485, Röle | 64 Hidrojen Sülfür Gaz Dedektörü, 0-10 ppm Elektrokimyasal, Röleli | 1650 | 1650 | 0% | PP
358 | PXN-6434I | Ekransız | Elektrokimyasal | 64 Hidrojen Sülfür | Alüminyum | 4-20mA, RS485 | 64 Hidrojen Sülfür Gaz Dedektörü, 0-3000 ppm Elektrokimyasal | 1650 | 1650 | 0% | PP
359 | PXN-6434I-R | Ekransız | Elektrokimyasal | 64 Hidrojen Sülfür | Alüminyum | 4-20mA, RS485, Röle | 64 Hidrojen Sülfür Gaz Dedektörü, 0-3000 ppm Elektrokimyasal, Röleli | 1850 | 1850 | 0% | PP
360 | PXN-6434-R | Ekransız | Elektrokimyasal | 64 Hidrojen Sülfür | Alüminyum | 4-20mA, RS485, Röle | 64 Hidrojen Sülfür Gaz Dedektörü, 0-100 ppm Elektrokimyasal, Röleli | 1650 | 1650 | 0% | PP
361 | PXN-6534 | Ekransız | Elektrokimyasal | 65 Oksijen | Alüminyum | 4-20mA, RS485 | 65 Oksijen Gaz Dedektörü, 0-25% Vol Elektrokimyasal | 1350 | 1350 | 0% | PP
362 | PXN-6534-R | Ekransız | Elektrokimyasal | 65 Oksijen | Alüminyum | 4-20mA, RS485, Röle | 65 Oksijen Gaz Dedektörü, 0-25% Vol Elektrokimyasal, Röleli | 1550 | 1550 | 0% | PP
363 | PXN-6634 | Ekransız | Elektrokimyasal | 66 Sülfür Dioksit | Alüminyum | 4-20mA, RS485 | 66 Sülfür Dioksit Gaz Dedektörü, 0-10 ppm Elektrokimyasal | 2000 | 2000 | 0% | PP
364 | PXN-6634B | Ekransız | Elektrokimyasal | 66 Sülfür Dioksit | Alüminyum | 4-20mA, RS485 | 66 Sülfür Dioksit Gaz Dedektörü, 0-150 ppm Elektrokimyasal | 2100 | 2100 | 0% | PP
365 | PXN-6634B-R | Ekransız | Elektrokimyasal | 66 Sülfür Dioksit | Alüminyum | 4-20mA, RS485, Röle | 66 Sülfür Dioksit Gaz Dedektörü, 0-150 ppm Elektrokimyasal, Röleli | 2300 | 2300 | 0% | PP
366 | PXN-6634C | Ekransız | Elektrokimyasal | 66 Sülfür Dioksit | Alüminyum | 4-20mA, RS485 | 66 Sülfür Dioksit Gaz Dedektörü, 0-20 ppm Elektrokimyasal | 2000 | 2000 | 0% | PP
367 | PXN-6634C-R | Ekransız | Elektrokimyasal | 66 Sülfür Dioksit | Alüminyum | 4-20mA, RS485, Röle | 66 Sülfür Dioksit Gaz Dedektörü, 0-20 ppm Elektrokimyasal, Röleli | 2200 | 2200 | 0% | PP
368 | PXN-6634-R | Ekransız | Elektrokimyasal | 66 Sülfür Dioksit | Alüminyum | 4-20mA, RS485, Röle | 66 Sülfür Dioksit Gaz Dedektörü, 0-10 ppm Elektrokimyasal, Röleli | 2200 | 2200 | 0% | PP
369 | PXN-6734 | Ekransız | Elektrokimyasal | 67 Nitrik Oksit | Alüminyum | 4-20mA, RS485 | 67 Nitrik Oksit Gaz Dedektörü, 0-250 ppm Elektrokimyasal | 1900 | 1900 | 0% | PP
370 | PXN-6734B | Ekransız | Elektrokimyasal | 67 Nitrik Oksit | Alüminyum | 4-20mA, RS485 | 67 Nitrik Oksit Gaz Dedektörü, 0-50 ppm Elektrokimyasal | 1900 | 1900 | 0% | PP
371 | PXN-6734B-R | Ekransız | Elektrokimyasal | 67 Nitrik Oksit | Alüminyum | 4-20mA, RS485, Röle | 67 Nitrik Oksit Gaz Dedektörü, 0-50 ppm Elektrokimyasal, Röleli | 2050 | 2050 | 0% | PP
372 | PXN-6734-R | Ekransız | Elektrokimyasal | 67 Nitrik Oksit | Alüminyum | 4-20mA, RS485, Röle | 67 Nitrik Oksit Gaz Dedektörü, 0-250 ppm Elektrokimyasal, Röleli | 2050 | 2050 | 0% | PP
373 | PXN-6834 | Ekransız | Elektrokimyasal | 68 Nitrojen Dioksit | Alüminyum | 4-20mA, RS485 | 68 Nitrojen Dioksit Gaz Dedektörü, 0-30 ppm Elektrokimyasal | 2000 | 2000 | 0% | PP
374 | PXN-6834-R | Ekransız | Elektrokimyasal | 68 Nitrojen Dioksit | Alüminyum | 4-20mA, RS485, Röle | 68 Nitrojen Dioksit Gaz Dedektörü, 0-30 ppm Elektrokimyasal, Röleli | 2200 | 2200 | 0% | PP
375 | PXN-6934 | Ekransız | Elektrokimyasal | 69 Klor | Alüminyum | 4-20mA, RS485 | 69 Klor Gaz Dedektörü, 0-10 ppm Elektrokimyasal | 2000 | 2000 | 0% | PP
376 | PXN-6934B | Ekransız | Elektrokimyasal | 69 Klor | Alüminyum | 4-20mA, RS485 | 69 Klor Gaz Dedektörü, 0-20 ppm Elektrokimyasal | 2000 | 2000 | 0% | PP
377 | PXN-6934B-R | Ekransız | Elektrokimyasal | 69 Klor | Alüminyum | 4-20mA, RS485, Röle | 69 Klor Gaz Dedektörü, 0-20 ppm Elektrokimyasal, Röleli | 2200 | 2200 | 0% | PP
378 | PXN-6934-R | Ekransız | Elektrokimyasal | 69 Klor | Alüminyum | 4-20mA, RS485, Röle | 69 Klor Gaz Dedektörü, 0-10 ppm Elektrokimyasal, Röleli | 2200 | 2200 | 0% | PP
379 | PXN-7033 | Ekransız | Infrared | 70 Hidrokarbon (Patlayıcı) | Alüminyum | 4-20mA, RS485 | 70 Hidrokarbon (Patlayıcılar) Gaz Dedektörü, 0-100 %LEL Infrared | 1850 | 1850 | 0% | PP
380 | PXN-7033-R | Ekransız | Infrared | 70 Hidrokarbon (Patlayıcı) | Alüminyum | 4-20mA, RS485, Röle | 70 Hidrokarbon (Patlayıcılar) Gaz Dedektörü, 0-100 %LEL Infrared, Röleli | 2000 | 2000 | 0% | PP
381 | PXN-7035 | Ekransız | Pelistör | 70 Hidrokarbon (Patlayıcı) | Alüminyum | 4-20mA, RS485 | 70 Hidrokarbon (Patlayıcılar) Gaz Dedektörü, 0-100 %LEL Pelistör | 1150 | 1150 | 0% | PP
382 | PXN-7035-R | Ekransız | Pelistör | 70 Hidrokarbon (Patlayıcı) | Alüminyum | 4-20mA, RS485, Röle | 70 Hidrokarbon (Patlayıcılar) Gaz Dedektörü, 0-100 %LEL MPS | 1350 | 1350 | 0% | PP
383 | PXN-7037 | Ekransız | MPS | 70 Hidrokarbon (Patlayıcı) | Alüminyum | 4-20mA, RS485 | 70 Hidrokarbon (Patlayıcılar) Gaz Dedektörü, 0-100 %LEL MPS, Röleli | 2350 | 2350 | 0% | PP
384 | PXN-7037-R | Ekransız | MPS | 70 Hidrokarbon (Patlayıcı) | Alüminyum | 4-20mA, RS484, Röle | 70 Hidrokarbon (Patlayıcılar) Gaz Dedektörü, 0-100 %LEL Pelistör, Röleli | 2500 | 2500 | 0% | PP
385 | PXN-7133 | Ekransız | Infrared | 71 Karbondioksit | Alüminyum | 4-20mA, RS485 | 71 Karbondioksit Gaz Dedektörü, 0-5000 ppm Infrared | 1900 | 1900 | 0% | PP
386 | PXN-7133B | Ekransız | Infrared | 71 Karbondioksit | Alüminyum | 4-20mA, RS485 | 71 Karbondioksit Gaz Dedektörü, 0-5% Vol Infrared | 2150 | 2150 | 0% | PP
387 | PXN-7133B-R | Ekransız | Infrared | 71 Karbondioksit | Alüminyum | 4-20mA, RS485, Röle | 71 Karbondioksit Gaz Dedektörü, 0-5% Vol Infrared, Röleli | 2350 | 2350 | 0% | PP
388 | PXN-7133C | Ekransız | Infrared | 71 Karbondioksit | Alüminyum | 4-20mA, RS485 | 71 Karbondioksit Gaz Dedektörü, 0-2% Vol Infrared | 2150 | 2150 | 0% | PP
389 | PXN-7133C-R | Ekransız | Infrared | 71 Karbondioksit | Alüminyum | 4-20mA, RS485, Röle | 71 Karbondioksit Gaz Dedektörü, 0-2% Vol Infrared, Röleli | 2350 | 2350 | 0% | PP
390 | PXN-7133D | Ekransız | Infrared | 71 Karbondioksit | Alüminyum | 4-20mA, RS485 | 71 Karbondioksit Gaz Dedektörü, 0-60% Vol Infrared | 2200 | 2200 | 0% | PP
391 | PXN-7133D-R | Ekransız | Infrared | 71 Karbondioksit | Alüminyum | 4-20mA, RS485, Röle | 71 Karbondioksit Gaz Dedektörü, 0-60% Vol Infrared, Röleli | 2400 | 2400 | 0% | PP
392 | PXN-7133-R | Ekransız | Infrared | 71 Karbondioksit | Alüminyum | 4-20mA, RS485, Röle | 71 Karbondioksit Gaz Dedektörü, 0-5000 ppm Infrared, Röleli | 2050 | 2050 | 0% | PP
393 | PXN-7231 | Ekransız | Yarı İletken | 72 Freon | Alüminyum | 4-20mA, RS485 | 72 Freon Gaz Dedektörü, 0-2000 ppm Yarı İletken | 1750 | 1750 | 0% | PP
394 | PXN-7231-R | Ekransız | Yarı İletken | 72 Freon | Alüminyum | 4-20mA, RS485, Röle | 72 Freon Gaz Dedektörü, 0-2000 ppm Yarı İletken, Röleli | 1900 | 1900 | 0% | PP
395 | PXN-7335 | Ekransız | Pelistör | 73 JP8 Uçak Yakıtı | Alüminyum | 4-20mA, RS485 | 73 JP8 (Uçak Yakıtı) Gaz Dedektörü, 0-100 %LEL Pelistör | 1150 | 1150 | 0% | PP
396 | PXN-7335-R | Ekransız | Pelistör | 73 JP8 Uçak Yakıtı | Alüminyum | 4-20mA, RS485, Röle | 73 JP8 (Uçak Yakıtı) Gaz Dedektörü, 0-100 %LEL Pelistör, Röleli | 1350 | 1350 | 0% | PP
397 | PXN-7434 | Ekransız | Elektrokimyasal | 74 Formaldehit | Alüminyum | 4-20mA, RS485 | 74 Formaldehit Gaz Dedektörü, 0-10 ppm Elektrokimyasal | 2200 | 2200 | 0% | PP
398 | PXN-7434-R | Ekransız | Elektrokimyasal | 74 Formaldehit | Alüminyum | 4-20mA, RS485, Röle | 74 Formaldehit Gaz Dedektörü, 0-10 ppm Elektrokimyasal, Röleli | 2400 | 2400 | 0% | PP
399 | PXN-7435 | Ekransız | Pelistör | 74 Formaldehit | Alüminyum | 4-20mA, RS485 | 74 Formaldehit Gaz Dedektörü, 0-100 %LEL Pelistör | 1150 | 1150 | 0% | PP
400 | PXN-7435-R | Ekransız | Pelistör | 74 Formaldehit | Alüminyum | 4-20mA, RS485, Röle | 74 Formaldehit Gaz Dedektörü, 0-100 %LEL Pelistör, Röleli | 1350 | 1350 | 0% | PP
401 | PXN-7534 | Ekransız | Elektrokimyasal | 75 Hidrojen Siyanür | Alüminyum | 4-20mA, RS485 | 75 Hidrosiyanik Asit Gaz Dedektörü, 0-25 ppm Elektrokimyasal | 2500 | 2500 | 0% | PP
402 | PXN-7534-R | Ekransız | Elektrokimyasal | 75 Hidrojen Siyanür | Alüminyum | 4-20mA, RS485, Röle | 75 Hidrosiyanik Asit Gaz Dedektörü, 0-25 ppm Elektrokimyasal, Röleli | 2700 | 2700 | 0% | PP
403 | PXN-7634 | Ekransız | Elektrokimyasal | 76 Hidrojen Peroksit | Alüminyum | 4-20mA, RS485 | 76 Hidrojen Peroksit Gaz Dedektörü, 0-300 ppm Elektrokimyasal | 2500 | 2500 | 0% | PP
404 | PXN-7634-R | Ekransız | Elektrokimyasal | 76 Hidrojen Peroksit | Alüminyum | 4-20mA, RS485, Röle | 76 Hidrojen Peroksit Gaz Dedektörü, 0-300 ppm Elektrokimyasal, Röleli | 2700 | 2700 | 0% | PP
405 | PXN-7735 | Ekransız | Pelistör | 77 Nonan | Alüminyum | 4-20mA, RS485 | 77 Nonan Gaz Dedektörü, 0-100 %LEL Pelistör | 1150 | 1150 | 0% | PP
406 | PXN-7735-R | Ekransız | Pelistör | 77 Nonan | Alüminyum | 4-20mA, RS485, Röle | 77 Nonan Gaz Dedektörü, 0-100 %LEL Pelistör, Röleli | 1350 | 1350 | 0% | PP
407 | PXN-7835 | Ekransız | Pelistör | 78 Asetaldehit | Alüminyum | 4-20mA, RS485 | 78 Asetaldehit Gaz Dedektörü, 0-100 %LEL Pelistör | 1150 | 1150 | 0% | PP
408 | PXN-7835-R | Ekransız | Pelistör | 78 Asetaldehit | Alüminyum | 4-20mA, RS485, Röle | 78 Asetaldehit Gaz Dedektörü, 0-100 %LEL Pelistör, Röleli | 1350 | 1350 | 0% | PP
409 | PXN-7934 | Ekransız | Elektrokimyasal | 79 Hidrojen Klorür | Alüminyum | 4-20mA, RS485 | 79 Hidrojen Klorür Gaz Dedektörü, 0-25 ppm Elektrokimyasal | 2500 | 2500 | 0% | PP
410 | PXN-7934B | Ekransız | Elektrokimyasal | 79 Hidrojen Klorür | Alüminyum | 4-20mA, RS485 | 79 Hidrojen Klorür Gaz Dedektörü, 0-50 ppm Elektrokimyasal | 2500 | 2500 | 0% | PP
411 | PXN-7934B-R | Ekransız | Elektrokimyasal | 79 Hidrojen Klorür | Alüminyum | 4-20mA, RS485, Röle | 79 Hidrojen Klorür Gaz Dedektörü, 0-50 ppm Elektrokimyasal, Röleli | 2700 | 2700 | 0% | PP
412 | PXN-7934-R | Ekransız | Elektrokimyasal | 79 Hidrojen Klorür | Alüminyum | 4-20mA, RS485, Röle | 79 Hidrojen Klorür Gaz Dedektörü, 0-25 ppm Elektrokimyasal, Röleli | 2700 | 2700 | 0% | PP
413 | PXN-8136 | Ekransız | PID | 81 VOC | Alüminyum | 4-20mA, RS485 | 81 VOC Gaz Dedektörü, 0-100 ppm PID | 4000 | 4000 | 0% | PP
414 | PXN-8136B | Ekransız | PID | 81 VOC | Alüminyum | 4-20mA, RS485 | 81 VOC Gaz Dedektörü, 0-1000 ppm PID | 3250 | 3250 | 0% | PP
415 | PXN-8136B-R | Ekransız | PID | 81 VOC | Alüminyum | 4-20mA, RS485, Röle | 81 VOC Gaz Dedektörü, 0-1000 ppm PID, Röleli | 3450 | 3450 | 0% | PP
416 | PXN-8136-R | Ekransız | PID | 81 VOC | Alüminyum | 4-20mA, RS485, Röle | 81 VOC Gaz Dedektörü, 0-100 ppm PID, Röleli | 4200 | 4200 | 0% | PP
417 | PXN-8234 | Ekransız | Elektrokimyasal | 82 Ozon | Alüminyum | 4-20mA, RS485 | 82 Ozon Gaz Dedektörü, 0-1 ppm Elektrokimyasal | 2500 | 2500 | 0% | PP
418 | PXN-8234B | Ekransız | Elektrokimyasal | 82 Ozon | Alüminyum | 4-20mA, RS485 | 82 Ozon Gaz Dedektörü, 0-5 ppm Elektrokimyasal | 2500 | 2500 | 0% | PP
419 | PXN-8234B-R | Ekransız | Elektrokimyasal | 82 Ozon | Alüminyum | 4-20mA, RS485, Röle | 82 Ozon Gaz Dedektörü, 0-5 ppm Elektrokimyasal, Röleli | 2700 | 2700 | 0% | PP
420 | PXN-8234-R | Ekransız | Elektrokimyasal | 82 Ozon | Alüminyum | 4-20mA, RS485, Röle | 82 Ozon Gaz Dedektörü, 0-1 ppm Elektrokimyasal, Röleli | 2700 | 2700 | 0% | PP
421 | PXN-8334 | Ekransız | Elektrokimyasal | 83 Hidroflorik Asit (HF) | Alüminyum | 4-20mA, RS485 | 83 Hidroflorik Asit Gaz Dedektörü, 0-10 ppm Elektrokimyasal | 2950 | 2950 | 0% | PP
422 | PXN-8334-R | Ekransız | Elektrokimyasal | 83 Hidroflorik Asit (HF) | Alüminyum | 4-20mA, RS485, Röle | 83 Hidroflorik Asit Gaz Dedektörü, 0-10 ppm Elektrokimyasal, Röleli | 3150 | 3150 | 0% | PP
423 | PXN-8434 | Ekransız | Elektrokimyasal | 84 Fosfin | Alüminyum | 4-20mA, RS485 | 84 Fosfin Gaz Dedektörü, 0-10 ppm Elektrokimyasal | 2100 | 2100 | 0% | PP
424 | PXN-8434-R | Ekransız | Elektrokimyasal | 84 Fosfin | Alüminyum | 4-20mA, RS485, Röle | 84 Fosfin Gaz Dedektörü, 0-10 ppm Elektrokimyasal, Röleli | 2300 | 2300 | 0% | PP
425 | PXN-8535 | Ekransız | Pelistör | 85 İzobütilen | Alüminyum | 4-20mA, RS485 | 85 İzo Bütilen Gaz Dedektörü, 0-100 %LEL Pelistör | 1150 | 1150 | 0% | PP
426 | PXN-8535-R | Ekransız | Pelistör | 85 İzobütilen | Alüminyum | 4-20mA, RS485, Röle | 85 İzo Bütilen Gaz Dedektörü, 0-100 %LEL Pelistör, Röleli | 1350 | 1350 | 0% | PP
427 | PXN-8634 | Ekransız | Elektrokimyasal | 86 Silan | Alüminyum | 4-20mA, RS485 | 86 Silan Gaz Dedektörü, 0-1 ppm Elektrokimyasal | 2150 | 2150 | 0% | PP
428 | PXN-8634-R | Ekransız | Elektrokimyasal | 86 Silan | Alüminyum | 4-20mA, RS485, Röle | 86 Silan Gaz Dedektörü, 0-1 ppm Elektrokimyasal, Röleli | 2350 | 2350 | 0% | PP
429 | PXN-8734 | Ekransız | Elektrokimyasal | 87 Diboran | Alüminyum | 4-20mA, RS485 | 87 Diboran Gaz Dedektörü, 0-1 ppm Elektrokimyasal | 2150 | 2150 | 0% | PP
430 | PXN-8734-R | Ekransız | Elektrokimyasal | 87 Diboran | Alüminyum | 4-20mA, RS485, Röle | 87 Diboran Gaz Dedektörü, 0-1 ppm Elektrokimyasal, Röleli | 2350 | 2350 | 0% | PP
431 | PXN-8834 | Ekransız | Elektrokimyasal | 88 Arsin | Alüminyum | 4-20mA, RS485 | 88 Arsin Sülfür Dioksit Gaz Dedektörü, 0-1 ppm Elektrokimyasal | 2850 | 2850 | 0% | PP
432 | PXN-8834-R | Ekransız | Elektrokimyasal | 88 Arsin | Alüminyum | 4-20mA, RS485, Röle | 88 Arsin Sülfür Dioksit Gaz Dedektörü, 0-1 ppm Elektrokimyasal, Röleli | 3050 | 3050 | 0% | PP
433 | PXN-8934 | Ekransız | Elektrokimyasal | 89 German | Alüminyum | 4-20mA, RS485 | 89 German Gaz Dedektörü, 0-1 ppm Elektrokimyasal | 2150 | 2150 | 0% | PP
434 | PXN-8934-R | Ekransız | Elektrokimyasal | 89 German | Alüminyum | 4-20mA, RS485, Röle | 89 German Gaz Dedektörü, 0-1 ppm Elektrokimyasal, Röleli | 2350 | 2350 | 0% | PP
435 | PXN-9031 | Ekransız | Yarı İletken | 90 Hava Kalitesi | Alüminyum | 4-20mA, RS485 | 90 Hava Kalitesi Dedektörü, 0-30 ppm Yarı İletken | 1850 | 1850 | 0% | PP
436 | PXN-9031-R | Ekransız | Yarı İletken | 90 Hava Kalitesi | Alüminyum | 4-20mA, RS485, Röle | 90 Hava Kalitesi Dedektörü, 0-30 ppm Yarı İletken, Röleli | 2000 | 2000 | 0% | PP
437 | PXN-9131 | Ekransız | Yarı İletken | 91 A2L Soğutucu Gaz | Alüminyum | 4-20mA, RS485 | 91 A2L Soğutucu Gaz Dedektörü, ppm Yarı İletken | 1700 | 1700 | 0% | PP
438 | PXN-9131-R | Ekransız | Yarı İletken | 91 A2L Soğutucu Gaz | Alüminyum | 4-20mA, RS485, Röle | 91 A2L Soğutucu Gaz Dedektörü, ppm Yarı İletken, Röleli | 1900 | 1900 | 0% | PP
439 | PXN-9233 | Ekransız | Yarı İletken | 92 R507 Soğutucu Gaz | Alüminyum | 4-20mA, RS485 | 92 R507 Soğutucu Gaz Dedektörü, ppm Yarı İletken | 1850 | 1850 | 0% | PP
440 | PXN-9233-R | Ekransız | Yarı İletken | 92 R507 Soğutucu Gaz | Alüminyum | 4-20mA, RS485, Röle | 92 R507 Soğutucu Gaz Dedektörü, ppm Yarı İletken, Röleli | 2000 | 2000 | 0% | PP
441 | PXN-9333 | Ekransız | Yarı İletken | 93 R1234ze Soğutucu Gaz | Alüminyum | 4-20mA, RS485 | 93 R1234ze Soğutucu Gaz Dedektörü, ppm Yarı İletken | 1950 | 1950 | 0% | PP
442 | PXN-9333-R | Ekransız | Yarı İletken | 93 R1234ze Soğutucu Gaz | Alüminyum | 4-20mA, RS485, Röle | 93 R1234ze Soğutucu Gaz Dedektörü, ppm Yarı İletken, Röleli | 2150 | 2150 | 0% | PP
443 | PXN-9433 | Ekransız | Infrared | 94 SF6 Kükürt Hekzaflorür | Alüminyum | 4-20mA, RS485 | 94 SF6 Kükürt Hekzaflorür Gaz Dedektörü, 0-2000 ppm Infrared | 5450 | 5450 | 0% | PP
444 | PXN-9433-R | Ekransız | Infrared | 94 SF6 Kükürt Hekzaflorür | Alüminyum | 4-20mA, RS485, Röle | 94 SF6 Kükürt Hekzaflorür Gaz Dedektörü, 0-2000 ppm Infrared, Röleli | 5650 | 5650 | 0% | PP
445 | PXN-9534 | Ekransız | Elektrokimyasal | 95 Florin | Alüminyum | 4-20mA, RS485 | 95 Flor Gaz Dedektörü, 0-5 ppm Elektrokimyasal | 2850 | 2850 | 0% | PP
446 | PXN-9534-R | Ekransız | Elektrokimyasal | 95 Florin | Alüminyum | 4-20mA, RS485, Röle | 95 Flor Gaz Dedektörü, 0-5 ppm Elektrokimyasal, Röleli | 3050 | 3050 | 0% | PP
447 | PXN-9634 | Ekransız | Elektrokimyasal | 96 Klorür Dioksit | Alüminyum | 4-20mA, RS485 | 96 Klor Dioksit Gaz Dedektörü, 0-20 ppm Elektrokimyasal | 2150 | 2150 | 0% | PP
448 | PXN-9634-R | Ekransız | Elektrokimyasal | 96 Klorür Dioksit | Alüminyum | 4-20mA, RS485, Röle | 96 Klor Dioksit Gaz Dedektörü, 0-20 ppm Elektrokimyasal, Röleli | 2350 | 2350 | 0% | PP
449 | PXN-9734-R | Ekransız | Elektrokimyasal | 97 Bromin | Alüminyum | 4-20mA, RS485, Röle | 97 Bromin Gaz Dedektörü, 0-5 ppm Elektrokimyasal, Röleli | 3050 | 3050 | 0% | PP
450 | PXN-9734 | Ekransız | Elektrokimyasal | 97 Bromin | Alüminyum | 4-20mA, RS485 | 97 Bromin Gaz Dedektörü, 0-5 ppm Elektrokimyasal | 2850 | 2850 | 0% | PP
451 | PXN-7434B-R | Ekransız | Elektrokimyasal | 74 Formaldehit | Alüminyum | 4-20mA, RS485, Elektrokimyasal, Röle | 74 Formaldehit Gaz Dedektörü, 0-50 ppm Elektrokimyasal, Röleli | 2700 | 2700 | 0% | PP
452 | PXN-7434B | Ekransız | Elektrokimyasal | 74 Formaldehit | Alüminyum | 4-20mA, RS485 | 74 Formaldehit Gaz Dedektörü, 0-50 ppm Elektrokimyasal | 2500 | 2500 | 0% | PP
453 | PXN-6634F-R | Ekransız | Elektrokimyasal | 66 Sülfür Dioksit | Alüminyum | 4-20mA, RS485, Elektrokimyasal, Röle | 66 Sülfür Dioksit Gaz Dedektörü, 0-1000 ppm Elektrokimyasal, Röleli | 3450 | 3450 | 0% | PP
454 | PXN-6634F | Ekransız | Elektrokimyasal | 66 Sülfür Dioksit | Alüminyum | 4-20mA, RS485 | 66 Sülfür Dioksit Gaz Dedektörü, 0-1000 ppm Elektrokimyasal | 3250 | 3250 | 0% | PP
455 | PXN-6634E-R | Ekransız | Elektrokimyasal | 66 Sülfür Dioksit | Alüminyum | 4-20mA, RS485, Elektrokimyasal, Röle | 66 Sülfür Dioksit Gaz Dedektörü, 0-50 ppm Elektrokimyasal, Röleli | 2300 | 2300 | 0% | PP
456 | PXN-6634E | Ekransız | Elektrokimyasal | 66 Sülfür Dioksit | Alüminyum | 4-20mA, RS485 | 66 Sülfür Dioksit Gaz Dedektörü, 0-50 ppm Elektrokimyasal | 2100 | 2100 | 0% | PP
457 | PXD-9734-R | Ekranlı | Elektrokimyasal | 97 Bromin | Alüminyum | 4-20mA, RS485, Elektrokimyasal, Röle | 97 Bromin Gaz Dedektörü, 0-5 ppm Elektrokimyasal, Röleli | 3350 | 3350 | 0% | PP
458 | PXD-9734 | Ekranlı | Elektrokimyasal | 97 Bromin | Alüminyum | 4-20mA, RS485 | 97 Bromin Gaz Dedektörü, 0-5 ppm Elektrokimyasal | 3150 | 3150 | 0% | PP
459 | PXD-7434B-R | Ekranlı | Elektrokimyasal | 74 Formaldehit | Alüminyum | 4-20mA, RS485, Elektrokimyasal, Röle | 74 Formaldehit Gaz Dedektörü, 0-50 ppm Elektrokimyasal, Röleli | 2950 | 2950 | 0% | PP
460 | PXD-7434B | Ekranlı | Elektrokimyasal | 74 Formaldehit | Alüminyum | 4-20mA, RS485 | 74 Formaldehit Gaz Dedektörü, 0-50 ppm Elektrokimyasal | 2800 | 2800 | 0% | PP
461 | PXD-6634F-R | Ekranlı | Elektrokimyasal | 66 Sülfür Dioksit | Alüminyum | 4-20mA, RS485, Elektrokimyasal, Röle | 66 Sülfür Dioksit Gaz Dedektörü, 0-1000 ppm Elektrokimyasal, Röleli | 3800 | 3800 | 0% | PP
462 | PXD-6634F | Ekranlı | Elektrokimyasal | 66 Sülfür Dioksit | Alüminyum | 4-20mA, RS485 | 66 Sülfür Dioksit Gaz Dedektörü, 0-1000 ppm Elektrokimyasal | 3600 | 3600 | 0% | PP
463 | PXD-6634E-R | Ekranlı | Elektrokimyasal | 66 Sülfür Dioksit | Alüminyum | 4-20mA, RS485, Elektrokimyasal, Röle | 66 Sülfür Dioksit Gaz Dedektörü, 0-50 ppm Elektrokimyasal, Röleli | 2600 | 2600 | 0% | PP
464 | PXD-6634E | Ekranlı | Elektrokimyasal | 66 Sülfür Dioksit | Alüminyum | 4-20mA, RS485 | 66 Sülfür Dioksit Gaz Dedektörü, 0-50 ppm Elektrokimyasal | 2400 | 2400 | 0% | PP
465 | PXD-6434J-R | Ekranlı | Elektrokimyasal | 64 Hidrojen Sülfür | Alüminyum | 4-20mA, RS485 | 64 Hidrojen Sülfür Gaz Dedektörü, 0-4000ppm Elektrokimyassal, Röleli | 2600 | 2600 | 0% | PP
466 | PXD-6434J | Ekranlı | Elektrokimyasal | 64 Hidrojen Sülfür | Alüminyum | 4-20mA, RS485 | 64 Hidrojen Sülfür Gaz Dedektörü, 0-4000ppm Elektrokimyassal, | 1900 | 1900 | 0% | PP
PXD SERİSİ DEDEKTÖR
(Ekranlı Versiyon)
PXN SERİSİ DEDEKTÖR
(Ekransız version)

## P Serisi
PROSENSE P SERİSİ YANICI, ZEHİRLEYİCİ, OKSİJEN VE VOC GAZ DEDEKTÖRLERİ
P Serisi sabit gaz dedektörleri zorlayıcı endüstriyel koşullarda kesintisiz bir şekilde yanıcı, zehirleyici, boğucu ve VOC gazlarını algılayabilmesi için tasarlanan akıllı gaz dedektörüdür. Pelistör, Elektrokimyasal, Infrared, PID ve MPS sensörlerin kullanımıyla P Serisi LEL, ppm ve VOL düzeylerinde kusursuz ölçüm yapmaktadır.
| Özellikler |  |  |  | Sektörler
| • Pelistör(Katalitik), Elektrokimyasal, Infrared, PID, MPS Sensörler • Standart 4-20mA Çıkış • Standart RS485 Modbus(RTU) Arayüz • Standart Epoksi Boyalı Alüminyum Gövde • Standart Paslanmaz Çelik SS316 Sensör Başlığı • 2 x 1/2'' Kablo Girişi • IP65 Koruma Sınıfı, 24VDC, Duvar Tipi Montaj • Zone 1, Zone 2 Ortamlarında Çalışmaya Uygun • ATEX Sınıfı: II 2G Ex db IIC T5/T4 Gb |  |  |  | • Petrol&Gaz • Rafineriler/Petrokimya • Denizcilik • Otomotiv Endüstrisi • Metal - Çelik Endüstrisi • Kimya Endüstrisi • LPG/LNG Endüstrisi • Gıda Endüstrisi • Enerji Üretim Santralleri • Eczacılık/Tıbbi Uygulamalar • Su&Atık Su Arıtma Tesisleri • Askeriye • H2/Akü Şarj Alanları • Çiftlik Uygulamaları (Tavuk - Balık) • Kağıt Üretimi • Baskı • Yarı İletken Endüstrisi • Soğutma • Biyogaz ve Depolama Sahaları
Opsiyonel Parçalar • Röle Çıkışı (Alarm1, Alarm2, Hata) • Ayrık Sensör Modülü • Gaz Bağlantı Konisi • Montaj Aparatları (Boru, Kanal, vs.) • Yağmurluk/Güneşlik • IP66 Sensör Başlığı
P SERİSİ DEDEKTÖR
Sertifikalar
ATEX, IECEx, UKEX
No | Ürün Kodu | Sensör | Gaz | Gövde | Çıkışlar | Açıklama | Liste Fiyatı | İskonto Sonrası Fiyatı | İskonto Oranı | İskonto Kodu
1 | P-3033 | Infrared | 30 LPG | Alüminyum | 4-20mA, RS485 | 30 LPG Gaz Dedektörü, 0-100 %LEL Infrared | 1550 | 1550 | 0% | PP
2 | P-3033-R | Infrared | 30 LPG | Alüminyum | 4-20mA, RS485, Röle | 30 LPG Gaz Dedektörü, 0-100 %LEL Infrared, Röleli | 1750 | 1750 | 0% | PP
3 | P-3035 | Pelistör | 30 LPG | Alüminyum | 4-20mA, RS485 | 30 LPG Gaz Dedektörü, 0-100 %LEL Pelistör | 850 | 850 | 0% | PP
4 | P-3035-R | Pelistör | 30 LPG | Alüminyum | 4-20mA, RS485, Röle | 30 LPG Gaz Dedektörü, 0-100 %LEL Pelistör, Röleli | 1050 | 1050 | 0% | PP
5 | P-3133 | Infrared | 31 Metan | Alüminyum | 4-20mA, RS485 | 31 Metan Gaz Dedektörü, 0-100 %LEL Infrared | 1550 | 1550 | 0% | PP
6 | P-3133-R | Infrared | 31 Metan | Alüminyum | 4-20mA, RS485, Röle | 31 Metan Gaz Dedektörü, 0-100 %LEL Infrared, Röleli | 1750 | 1750 | 0% | PP
7 | P-3133V | Infrared | 31 Metan | Alüminyum | 4-20mA, RS485 | 31 Metan Gaz Dedektörü, 0-100% Vol Infrared | 1850 | 1850 | 0% | PP
8 | P-3133V-R | Infrared | 31 Metan | Alüminyum | 4-20mA, RS485, Röle | 31 Metan Gaz Dedektörü, 0-100% Vol Infrared, Röleli | 2050 | 2050 | 0% | PP
9 | P-3135 | Pelistör | 31 Metan | Alüminyum | 4-20mA, RS485 | 31 Metan Gaz Dedektörü, 0-100 %LEL Pelistör | 850 | 850 | 0% | PP
10 | P-3135-R | Pelistör | 31 Metan | Alüminyum | 4-20mA, RS485, Röle | 31 Metan Gaz Dedektörü, 0-100 %LEL Pelistör, Röleli | 1050 | 1050 | 0% | PP
11 | P-3233 | Infrared | 32 Petrol Buharı | Alüminyum | 4-20mA, RS485 | 32 Petrol Buharı Gaz Dedektörü, 0-100 %LEL Infrared | 1550 | 1550 | 0% | PP
12 | P-3233-R | Infrared | 32 Petrol Buharı | Alüminyum | 4-20mA, RS485, Röle | 32 Petrol Buharı Gaz Dedektörü, 0-100 %LEL Infrared, Röleli | 1750 | 1750 | 0% | PP
13 | P-3235 | Pelistör | 32 Petrol Buharı | Alüminyum | 4-20mA, RS485 | 32 Petrol Buharı Gaz Dedektörü, 0-100 %LEL Pelistör | 850 | 850 | 0% | PP
14 | P-3235-R | Pelistör | 32 Petrol Buharı | Alüminyum | 4-20mA, RS485, Röle | 32 Petrol Buharı Gaz Dedektörü, 0-100 %LEL Pelistör, Röleli | 1050 | 1050 | 0% | PP
15 | P-3333 | Infrared | 33 Bütan | Alüminyum | 4-20mA, RS485 | 33 Bütan Gaz Dedektörü, 0-100 %LEL Infrared | 1550 | 1550 | 0% | PP
16 | P-3333-R | Infrared | 33 Bütan | Alüminyum | 4-20mA, RS485, Röle | 33 Bütan Gaz Dedektörü, 0-100 %LEL Infrared, Röleli | 1750 | 1750 | 0% | PP
17 | P-3335 | Pelistör | 33 Bütan | Alüminyum | 4-20mA, RS485 | 33 Bütan Gaz Dedektörü, 0-100 %LEL Pelistör | 850 | 850 | 0% | PP
18 | P-3335-R | Pelistör | 33 Bütan | Alüminyum | 4-20mA, RS485, Röle | 33 Bütan Gaz Dedektörü, 0-100 %LEL Pelistör, Röleli | 1050 | 1050 | 0% | PP
19 | P-3433 | Infrared | 34 Propan | Alüminyum | 4-20mA, RS485 | 34 Propan Gaz Dedektörü, 0-100 %LEL Infrared | 1550 | 1550 | 0% | PP
20 | P-3433-R | Infrared | 34 Propan | Alüminyum | 4-20mA, RS485, Röle | 34 Propan Gaz Dedektörü, 0-100 %LEL Infrared, Röleli | 1750 | 1750 | 0% | PP
21 | P-3435 | Pelistör | 34 Propan | Alüminyum | 4-20mA, RS485 | 34 Propan Gaz Dedektörü, 0-100 %LEL Pelistör | 850 | 850 | 0% | PP
22 | P-3435-R | Pelistör | 34 Propan | Alüminyum | 4-20mA, RS485, Röle | 34 Propan Gaz Dedektörü, 0-100 %LEL Pelistör, Röleli | 1050 | 1050 | 0% | PP
23 | P-3533 | Infrared | 35 Hekzan | Alüminyum | 4-20mA, RS485 | 35 Hekzan Gaz Dedektörü, 0-100 %LEL Infrared | 1550 | 1550 | 0% | PP
24 | P-3533-R | Infrared | 35 Hekzan | Alüminyum | 4-20mA, RS485, Röle | 35 Hekzan Gaz Dedektörü, 0-100 %LEL Infrared, Röleli | 1750 | 1750 | 0% | PP
25 | P-3535 | Pelistör | 35 Hekzan | Alüminyum | 4-20mA, RS485 | 35 Hekzan Gaz Dedektörü, 0-100 %LEL Pelistör | 850 | 850 | 0% | PP
26 | P-3535-R | Pelistör | 35 Hekzan | Alüminyum | 4-20mA, RS485, Röle | 35 Hekzan Gaz Dedektörü, 0-100 %LEL Pelistör, Röleli | 1050 | 1050 | 0% | PP
27 | P-3634 | Elektrokimyasal | 36 Hidrojen | Alüminyum | 4-20mA, RS485 | 36 Hidrojen Gaz Dedektörü, 0-500 ppm Elektrokimyasal | 1050 | 1050 | 0% | PP
28 | P-3634B | Elektrokimyasal | 36 Hidrojen | Alüminyum | 4-20mA, RS485 | 36 Hidrojen Gaz Dedektörü, 0-1000 ppm Elektrokimyasal | 1100 | 1100 | 0% | PP
29 | P-3634B-R | Elektrokimyasal | 36 Hidrojen | Alüminyum | 4-20mA, RS485, Röle | 36 Hidrojen Gaz Dedektörü, 0-1000 ppm Elektrokimyasal, Röleli | 1300 | 1300 | 0% | PP
30 | P-3634C | Elektrokimyasal | 36 Hidrojen | Alüminyum | 4-20mA, RS485 | 36 Hidrojen Gaz Dedektörü, 0-2000 ppm Elektrokimyasal | 1100 | 1100 | 0% | PP
31 | P-3634C-R | Elektrokimyasal | 36 Hidrojen | Alüminyum | 4-20mA, RS485, Röle | 36 Hidrojen Gaz Dedektörü, 0-2000 ppm Elektrokimyasal, Röleli | 1300 | 1300 | 0% | PP
32 | P-3634-R | Elektrokimyasal | 36 Hidrojen | Alüminyum | 4-20mA, RS485, Röle | 36 Hidrojen Gaz Dedektörü, 0-500 ppm Elektrokimyasal, Röleli | 1250 | 1250 | 0% | PP
33 | P-3635 | Pelistör | 36 Hidrojen | Alüminyum | 4-20mA, RS485 | 36 Hidrojen Gaz Dedektörü, 0-100 %LEL Pelistör | 850 | 850 | 0% | PP
34 | P-3635-R | Pelistör | 36 Hidrojen | Alüminyum | 4-20mA, RS485, Röle | 36 Hidrojen Gaz Dedektörü, 0-100 %LEL Pelistör, Röleli | 1050 | 1050 | 0% | PP
35 | P-3733 | Infrared | 37 Pentan | Alüminyum | 4-20mA, RS485 | 37 Pentan Gaz Dedektörü, 0-100 %LEL Infrared | 1550 | 1550 | 0% | PP
36 | P-3733-R | Infrared | 37 Pentan | Alüminyum | 4-20mA, RS485, Röle | 37 Pentan Gaz Dedektörü, 0-100 %LEL Infrared, Röleli | 1750 | 1750 | 0% | PP
37 | P-3735 | Pelistör | 37 Pentan | Alüminyum | 4-20mA, RS485 | 37 Pentan Gaz Dedektörü, 0-100 %LEL Pelistör | 850 | 850 | 0% | PP
38 | P-3735-R | Pelistör | 37 Pentan | Alüminyum | 4-20mA, RS485, Röle | 37 Pentan Gaz Dedektörü, 0-100 %LEL Pelistör, Röleli | 1050 | 1050 | 0% | PP
39 | P-3835 | Pelistör | 38 Toluen | Alüminyum | 4-20mA, RS485 | 38 Toluen Gaz Dedektörü, 0-100 %LEL Pelistör | 850 | 850 | 0% | PP
40 | P-3835-R | Pelistör | 38 Toluen | Alüminyum | 4-20mA, RS485, Röle | 38 Toluen Gaz Dedektörü, 0-100 %LEL Pelistör, Röleli | 1050 | 1050 | 0% | PP
41 | P-3935 | Pelistör | 39 Metanol | Alüminyum | 4-20mA, RS485 | 39 Metanol Gaz Dedektörü, 0-100 %LEL Pelistör | 850 | 850 | 0% | PP
42 | P-3935-R | Pelistör | 39 Metanol | Alüminyum | 4-20mA, RS485, Röle | 39 Metanol Gaz Dedektörü, 0-100 %LEL Pelistör, Röleli | 1050 | 1050 | 0% | PP
43 | P-4035 | Pelistör | 40 Heptan | Alüminyum | 4-20mA, RS485 | 40 Heptan Gaz Dedektörü, 0-100 %LEL Pelistör | 850 | 850 | 0% | PP
44 | P-4035-R | Pelistör | 40 Heptan | Alüminyum | 4-20mA, RS485, Röle | 40 Heptan Gaz Dedektörü, 0-100 %LEL Pelistör, Röleli | 1050 | 1050 | 0% | PP
45 | P-4135 | Pelistör | 41 Oktan | Alüminyum | 4-20mA, RS485 | 41 Oktan Gaz Dedektörü, 0-100 %LEL Pelistör | 850 | 850 | 0% | PP
46 | P-4135-R | Pelistör | 41 Oktan | Alüminyum | 4-20mA, RS485, Röle | 41 Oktan Gaz Dedektörü, 0-100 %LEL Pelistör, Röleli | 1050 | 1050 | 0% | PP
47 | P-4235 | Pelistör | 42 Etanol | Alüminyum | 4-20mA, RS485 | 42 Etanol Gaz Dedektörü, 0-100 %LEL Pelistör | 850 | 850 | 0% | PP
48 | P-4235-R | Pelistör | 42 Etanol | Alüminyum | 4-20mA, RS485, Röle | 42 Etanol Gaz Dedektörü, 0-100 %LEL Pelistör, Röleli | 1050 | 1050 | 0% | PP
49 | P-4335 | Pelistör | 43 Propanol | Alüminyum | 4-20mA, RS485 | 43 Propanol Gaz Dedektörü, 0-100 %LEL Pelistör | 850 | 850 | 0% | PP
50 | P-4335-R | Pelistör | 43 Propanol | Alüminyum | 4-20mA, RS485, Röle | 43 Propanol Gaz Dedektörü, 0-100 %LEL Pelistör, Röleli | 1050 | 1050 | 0% | PP
51 | P-4434 | Elektrokimyasal | 44 Karbonmonoksit | Alüminyum | 4-20mA, RS485 | 44 Karbonmonoksit Gaz Dedektörü, 0-300 ppm Elektrokimyasal | 1050 | 1050 | 0% | PP
52 | P-4434B | Elektrokimyasal | 44 Karbonmonoksit | Alüminyum | 4-20mA, RS485 | 44 Karbonmonoksit Gaz Dedektörü, 0-500 ppm Elektrokimyasal | 1100 | 1100 | 0% | PP
53 | P-4434B-R | Elektrokimyasal | 44 Karbonmonoksit | Alüminyum | 4-20mA, RS485, Röle | 44 Karbonmonoksit Gaz Dedektörü, 0-500 ppm Elektrokimyasal, Röleli | 1300 | 1300 | 0% | PP
54 | P-4434C | Elektrokimyasal | 44 Karbonmonoksit | Alüminyum | 4-20mA, RS485 | 44 Karbonmonoksit Gaz Dedektörü, 0-1000 ppm Elektrokimyasal | 1100 | 1100 | 0% | PP
55 | P-4434C-R | Elektrokimyasal | 44 Karbonmonoksit | Alüminyum | 4-20mA, RS485, Röle | 44 Karbonmonoksit Gaz Dedektörü, 0-1000 ppm Elektrokimyasal, Röleli | 1300 | 1300 | 0% | PP
56 | P-4434D | Elektrokimyasal | 44 Karbonmonoksit | Alüminyum | 4-20mA, RS485 | 44 Karbonmonoksit Gaz Dedektörü, 0-2000 ppm Elektrokimyasal | 1100 | 1100 | 0% | PP
57 | P-4434D-R | Elektrokimyasal | 44 Karbonmonoksit | Alüminyum | 4-20mA, RS485, Röle | 44 Karbonmonoksit Gaz Dedektörü, 0-2000 ppm Elektrokimyasal, Röleli | 1300 | 1300 | 0% | PP
58 | P-4434E | Elektrokimyasal | 44 Karbonmonoksit | Alüminyum | 4-20mA, RS485 | 44 Karbonmonoksit Gaz Dedektörü, 0-5000 ppm Elektrokimyasal | 1100 | 1100 | 0% | PP
59 | P-4434E-R | Elektrokimyasal | 44 Karbonmonoksit | Alüminyum | 4-20mA, RS485, Röle | 44 Karbonmonoksit Gaz Dedektörü, 0-5000 ppm Elektrokimyasal, Röleli | 1300 | 1300 | 0% | PP
60 | P-4434-R | Elektrokimyasal | 44 Karbonmonoksit | Alüminyum | 4-20mA, RS485, Röle | 44 Karbonmonoksit Gaz Dedektörü, 0-300 ppm Elektrokimyasal, Röleli | 1250 | 1250 | 0% | PP
61 | P-4435 | Pelistör | 44 Karbonmonoksit | Alüminyum | 4-20mA, RS485 | 44 Karbonmonoksit Gaz Dedektörü, 0-100 %LEL Pelistör | 850 | 850 | 0% | PP
62 | P-4435-R | Pelistör | 44 Karbonmonoksit | Alüminyum | 4-20mA, RS485, Röle | 44 Karbonmonoksit Gaz Dedektörü, 0-100 %LEL Pelistör, Röleli | 1050 | 1050 | 0% | PP
63 | P-4535 | Pelistör | 45 Aseton | Alüminyum | 4-20mA, RS485 | 45 Aseton Gaz Dedektörü, 0-100 %LEL Pelistör | 850 | 850 | 0% | PP
64 | P-4535-R | Pelistör | 45 Aseton | Alüminyum | 4-20mA, RS485, Röle | 45 Aseton Gaz Dedektörü, 0-100 %LEL Pelistör, Röleli | 1050 | 1050 | 0% | PP
65 | P-4635 | Pelistör | 46 Metil Etil Keton | Alüminyum | 4-20mA, RS485 | 46 Metil Etil Keton Gaz Dedektörü, 0-100 %LEL Pelistör | 850 | 850 | 0% | PP
66 | P-4635-R | Pelistör | 46 Metil Etil Keton | Alüminyum | 4-20mA, RS485, Röle | 46 Metil Etil Keton Gaz Dedektörü, 0-100 %LEL Pelistör, Röleli | 1050 | 1050 | 0% | PP
67 | P-4735 | Pelistör | 47 Etil Asetat | Alüminyum | 4-20mA, RS485 | 47 Etil Asetat Gaz Dedektörü, 0-100 %LEL Pelistör | 850 | 850 | 0% | PP
68 | P-4735-R | Pelistör | 47 Etil Asetat | Alüminyum | 4-20mA, RS485, Röle | 47 Etil Asetat Gaz Dedektörü, 0-100 %LEL Pelistör, Röleli | 1050 | 1050 | 0% | PP
69 | P-4834 | Elektrokimyasal | 48 Amonyak | Alüminyum | 4-20mA, RS485 | 48 Amonyak Gaz Dedektörü, 0-100 ppm Elektrokimyasal | 1750 | 1750 | 0% | PP
70 | P-4834B | Elektrokimyasal | 48 Amonyak | Alüminyum | 4-20mA, RS485 | 48 Amonyak Gaz Dedektörü, 0-1000 ppm Elektrokimyasal | 1850 | 1850 | 0% | PP
71 | P-4834B-R | Elektrokimyasal | 48 Amonyak | Alüminyum | 4-20mA, RS485, Röle | 48 Amonyak Gaz Dedektörü, 0-1000 ppm Elektrokimyasal, Röleli | 2050 | 2050 | 0% | PP
72 | P-4834C | Elektrokimyasal | 48 Amonyak | Alüminyum | 4-20mA, RS485 | 48 Amonyak Gaz Dedektörü, 0-50 ppm Elektrokimyasal | 1750 | 1750 | 0% | PP
73 | P-4834C-R | Elektrokimyasal | 48 Amonyak | Alüminyum | 4-20mA, RS485, Röle | 48 Amonyak Gaz Dedektörü, 0-50 ppm Elektrokimyasal, Röleli | 1950 | 1950 | 0% | PP
74 | P-4834D | Elektrokimyasal | 48 Amonyak | Alüminyum | 4-20mA, RS485 | 48 Amonyak Gaz Dedektörü, 0-250 ppm Elektrokimyasal | 1850 | 1850 | 0% | PP
75 | P-4834D-R | Elektrokimyasal | 48 Amonyak | Alüminyum | 4-20mA, RS485, Röle | 48 Amonyak Gaz Dedektörü, 0-250 ppm Elektrokimyasal, Röleli | 2050 | 2050 | 0% | PP
76 | P-4834E | Elektrokimyasal | 48 Amonyak | Alüminyum | 4-20mA, RS485 | 48 Amonyak Gaz Dedektörü, 0-500 ppm Elektrokimyasal | 1850 | 1850 | 0% | PP
77 | P-4834E-R | Elektrokimyasal | 48 Amonyak | Alüminyum | 4-20mA, RS485, Röle | 48 Amonyak Gaz Dedektörü, 0-500 ppm Elektrokimyasal, Röleli | 2050 | 2050 | 0% | PP
78 | P-4834F | Elektrokimyasal | 48 Amonyak | Alüminyum | 4-20mA, RS485 | 48 Amonyak Gaz Dedektörü, 0-300 ppm Elektrokimyasal | 1850 | 1850 | 0% | PP
79 | P-4834F-R | Elektrokimyasal | 48 Amonyak | Alüminyum | 4-20mA, RS485, Röle | 48 Amonyak Gaz Dedektörü, 0-300 ppm Elektrokimyasal, Röleli | 2050 | 2050 | 0% | PP
80 | P-4834-R | Elektrokimyasal | 48 Amonyak | Alüminyum | 4-20mA, RS485, Röle | 48 Amonyak Gaz Dedektörü, 0-100 ppm Elektrokimyasal, Röleli | 1950 | 1950 | 0% | PP
81 | P-4835 | Pelistör | 48 Amonyak | Alüminyum | 4-20mA, RS485 | 48 Amonyak Gaz Dedektörü, 0-100 %LEL Pelistör | 850 | 850 | 0% | PP
82 | P-4835-R | Pelistör | 48 Amonyak | Alüminyum | 4-20mA, RS485, Röle | 48 Amonyak Gaz Dedektörü, 0-100 %LEL Pelistör, Röleli | 1050 | 1050 | 0% | PP
83 | P-4935 | Pelistör | 49 Etilen | Alüminyum | 4-20mA, RS485 | 49 Etilen Gaz Dedektörü, 0-100 %LEL Pelistör | 850 | 850 | 0% | PP
84 | P-4935-R | Pelistör | 49 Etilen | Alüminyum | 4-20mA, RS485, Röle | 49 Etilen Gaz Dedektörü, 0-100 %LEL Pelistör, Röleli | 1050 | 1050 | 0% | PP
85 | P-5035 | Pelistör | 50 Asetik Asit | Alüminyum | 4-20mA, RS485 | 50 Asetik Asit Gaz Dedektörü, 0-100 %LEL Pelistör | 850 | 850 | 0% | PP
86 | P-5035-R | Pelistör | 50 Asetik Asit | Alüminyum | 4-20mA, RS485, Röle | 50 Asetik Asit Gaz Dedektörü, 0-100 %LEL Pelistör, Röleli | 1050 | 1050 | 0% | PP
87 | P-5135 | Pelistör | 51 Bütil Asetat | Alüminyum | 4-20mA, RS485 | 51 Bütil Asetat Gaz Dedektörü, 0-100 %LEL Pelistör | 850 | 850 | 0% | PP
88 | P-5135-R | Pelistör | 51 Bütil Asetat | Alüminyum | 4-20mA, RS485, Röle | 51 Bütil Asetat Gaz Dedektörü, 0-100 %LEL Pelistör, Röleli | 1050 | 1050 | 0% | PP
89 | P-5235 | Pelistör | 52 Siklo Hekzan | Alüminyum | 4-20mA, RS485 | 52 Siklo Hekzan Gaz Dedektörü, 0-100 %LEL Pelistör | 850 | 850 | 0% | PP
90 | P-5235-R | Pelistör | 52 Siklo Hekzan | Alüminyum | 4-20mA, RS485, Röle | 52 Siklo Hekzan Gaz Dedektörü, 0-100 %LEL Pelistör, Röleli | 1050 | 1050 | 0% | PP
91 | P-5335 | Pelistör | 53 Siklo Pentan | Alüminyum | 4-20mA, RS485 | 53 Siklo Pentan Gaz Dedektörü, 0-100 %LEL Pelistör | 850 | 850 | 0% | PP
92 | P-5335-R | Pelistör | 53 Siklo Pentan | Alüminyum | 4-20mA, RS485, Röle | 53 Siklo Pentan Gaz Dedektörü, 0-100 %LEL Pelistör, Röleli | 1050 | 1050 | 0% | PP
93 | P-5435 | Pelistör | 54 Dioksan | Alüminyum | 4-20mA, RS485 | 54 Dioksan Gaz Dedektörü, 0-100 %LEL Pelistör | 850 | 850 | 0% | PP
94 | P-5435-R | Pelistör | 54 Dioksan | Alüminyum | 4-20mA, RS485, Röle | 54 Dioksan Gaz Dedektörü, 0-100 %LEL Pelistör, Röleli | 1050 | 1050 | 0% | PP
95 | P-5535 | Pelistör | 55 Etan | Alüminyum | 4-20mA, RS485 | 55 Etan Gaz Dedektörü, 0-100 %LEL Pelistör | 850 | 850 | 0% | PP
96 | P-5535-R | Pelistör | 55 Etan | Alüminyum | 4-20mA, RS485, Röle | 55 Etan Gaz Dedektörü, 0-100 %LEL Pelistör, Röleli | 1050 | 1050 | 0% | PP
97 | P-5635 | Pelistör | 56 Bütanol | Alüminyum | 4-20mA, RS485 | 56 Bütanol Gaz Dedektörü, 0-100 %LEL Pelistör | 850 | 850 | 0% | PP
98 | P-5635-R | Pelistör | 56 Bütanol | Alüminyum | 4-20mA, RS485, Röle | 56 Bütanol Gaz Dedektörü, 0-100 %LEL Pelistör, Röleli | 1050 | 1050 | 0% | PP
99 | P-5735 | Pelistör | 57 Stiren | Alüminyum | 4-20mA, RS485 | 57 Stiren Gaz Dedektörü, 0-100 %LEL Pelistör | 850 | 850 | 0% | PP
100 | P-5735-R | Pelistör | 57 Stiren | Alüminyum | 4-20mA, RS485, Röle | 57 Stiren Gaz Dedektörü, 0-100 %LEL Pelistör, Röleli | 1050 | 1050 | 0% | PP
101 | P-5833 | Infrared | 58 Propilen | Alüminyum | 4-20mA, RS485 | 58 Propilen Gaz Dedektörü, 0-100 %LEL Pelistör | 1550 | 1550 | 0% | PP
102 | P-5833-R | Infrared | 58 Propilen | Alüminyum | 4-20mA, RS485, Röle | 58 Propilen Gaz Dedektörü, 0-100 %LEL Pelistör, Röleli | 1750 | 1750 | 0% | PP
103 | P-5835 | Pelistör | 58 Propilen | Alüminyum | 4-20mA, RS485 | 58 Propilen Gaz Dedektörü, 0-100 %LEL Pelistör | 850 | 850 | 0% | PP
104 | P-5835-R | Pelistör | 58 Propilen | Alüminyum | 4-20mA, RS485, Röle | 58 Propilen Gaz Dedektörü, 0-100 %LEL Pelistör, Röleli | 1050 | 1050 | 0% | PP
105 | P-5935 | Pelistör | 59 Ksilen | Alüminyum | 4-20mA, RS485 | 59 Ksilen Gaz Dedektörü, 0-100 %LEL Pelistör | 850 | 850 | 0% | PP
106 | P-5935-R | Pelistör | 59 Ksilen | Alüminyum | 4-20mA, RS485, Röle | 59 Ksilen Gaz Dedektörü, 0-100 %LEL Pelistör, Röleli | 1050 | 1050 | 0% | PP
107 | P-6035 | Pelistör | 60 Asetilen | Alüminyum | 4-20mA, RS485 | 60 Asetilen Gaz Dedektörü, 0-100 %LEL Pelistör | 1050 | 1050 | 0% | PP
108 | P-6035-R | Pelistör | 60 Asetilen | Alüminyum | 4-20mA, RS485, Röle | 60 Asetilen Gaz Dedektörü, 0-100 %LEL Pelistör, Röleli | 1250 | 1250 | 0% | PP
109 | P-6135 | Pelistör | 61 Benzen | Alüminyum | 4-20mA, RS485 | 61 Benzen Gaz Dedektörü, 0-100 %LEL Pelistör | 850 | 850 | 0% | PP
110 | P-6135-R | Pelistör | 61 Benzen | Alüminyum | 4-20mA, RS485, Röle | 61 Benzen Gaz Dedektörü, 0-100 %LEL Pelistör, Röleli | 1050 | 1050 | 0% | PP
111 | P-6234 | Elektrokimyasal | 62 Etilen Oksit | Alüminyum | 4-20mA, RS485 | 62 Etilen Oksit Gaz Dedektörü, 0-20 ppm Elektrokimyasal | 1750 | 1750 | 0% | PP
112 | P-6234B | Elektrokimyasal | 62 Etilen Oksit | Alüminyum | 4-20mA, RS485 | 62 Etilen Oksit Gaz Dedektörü, 0-100 ppm Elektrokimyasal | 1750 | 1750 | 0% | PP
113 | P-6234B-R | Elektrokimyasal | 62 Etilen Oksit | Alüminyum | 4-20mA, RS485, Röle | 62 Etilen Oksit Gaz Dedektörü, 0-100 ppm Elektrokimyasal, Röleli | 1950 | 1950 | 0% | PP
114 | P-6234-R | Elektrokimyasal | 62 Etilen Oksit | Alüminyum | 4-20mA, RS485, Röle | 62 Etilen Oksit Gaz Dedektörü, 0-20 ppm Elektrokimyasal, Röleli | 1950 | 1950 | 0% | PP
115 | P-6235 | Pelistör | 62 Etilen Oksit | Alüminyum | 4-20mA, RS485 | 62 Etilen Oksit Gaz Dedektörü, 0-100 %LEL Pelistör | 850 | 850 | 0% | PP
116 | P-6235-R | Pelistör | 62 Etilen Oksit | Alüminyum | 4-20mA, RS485, Röle | 62 Etilen Oksit Gaz Dedektörü, 0-100 %LEL Pelistör, Röleli | 1050 | 1050 | 0% | PP
117 | P-6335 | Pelistör | 63 Vinil Asetat | Alüminyum | 4-20mA, RS485 | 63 Vinil Asetat Gaz Dedektörü, 0-100 %LEL Pelistör | 850 | 850 | 0% | PP
118 | P-6335-R | Pelistör | 63 Vinil Asetat | Alüminyum | 4-20mA, RS485, Röle | 63 Vinil Asetat Gaz Dedektörü, 0-100 %LEL Pelistör, Röleli | 1050 | 1050 | 0% | PP
119 | P-6434 | Elektrokimyasal | 64 Hidrojen Sülfür | Alüminyum | 4-20mA, RS485 | 64 Hidrojen Sülfür Gaz Dedektörü, 0-100 ppm Elektrokimyasal | 1150 | 1150 | 0% | PP
120 | P-6434B | Elektrokimyasal | 64 Hidrojen Sülfür | Alüminyum | 4-20mA, RS485 | 64 Hidrojen Sülfür Gaz Dedektörü, 0-500 ppm Elektrokimyasal | 1200 | 1200 | 0% | PP
121 | P-6434B-R | Elektrokimyasal | 64 Hidrojen Sülfür | Alüminyum | 4-20mA, RS485, Röle | 64 Hidrojen Sülfür Gaz Dedektörü, 0-500 ppm Elektrokimyasal, Röleli | 1400 | 1400 | 0% | PP
122 | P-6434C | Elektrokimyasal | 64 Hidrojen Sülfür | Alüminyum | 4-20mA, RS485 | 64 Hidrojen Sülfür Gaz Dedektörü, 0-50 ppm Elektrokimyasal | 1150 | 1150 | 0% | PP
123 | P-6434C-R | Elektrokimyasal | 64 Hidrojen Sülfür | Alüminyum | 4-20mA, RS485, Röle | 64 Hidrojen Sülfür Gaz Dedektörü, 0-50 ppm Elektrokimyasal, Röleli | 1350 | 1350 | 0% | PP
124 | P-6434D | Elektrokimyasal | 64 Hidrojen Sülfür | Alüminyum | 4-20mA, RS485 | 64 Hidrojen Sülfür Gaz Dedektörü, 0-120 ppm Elektrokimyasal | 1150 | 1150 | 0% | PP
125 | P-6434D-R | Elektrokimyasal | 64 Hidrojen Sülfür | Alüminyum | 4-20mA, RS485, Röle | 64 Hidrojen Sülfür Gaz Dedektörü, 0-120 ppm Elektrokimyasal, Röleli | 1350 | 1350 | 0% | PP
126 | P-6434E | Elektrokimyasal | 64 Hidrojen Sülfür | Alüminyum | 4-20mA, RS485 | 64 Hidrojen Sülfür Gaz Dedektörü, 0-250 ppm Elektrokimyasal | 1200 | 1200 | 0% | PP
127 | P-6434E-R | Elektrokimyasal | 64 Hidrojen Sülfür | Alüminyum | 4-20mA, RS485, Röle | 64 Hidrojen Sülfür Gaz Dedektörü, 0-250 ppm Elektrokimyasal, Röleli | 1400 | 1400 | 0% | PP
128 | P-6434F | Elektrokimyasal | 64 Hidrojen Sülfür | Alüminyum | 4-20mA, RS485 | 64 Hidrojen Sülfür Gaz Dedektörü, 0-20 ppm Elektrokimyasal | 1150 | 1150 | 0% | PP
129 | P-6434F-R | Elektrokimyasal | 64 Hidrojen Sülfür | Alüminyum | 4-20mA, RS485, Röle | 64 Hidrojen Sülfür Gaz Dedektörü, 0-20 ppm Elektrokimyasal, Röleli | 1350 | 1350 | 0% | PP
130 | P-6434G | Elektrokimyasal | 64 Hidrojen Sülfür | Alüminyum | 4-20mA, RS485 | 64 Hidrojen Sülfür Gaz Dedektörü, 0-1000 ppm Elektrokimyasal | 1200 | 1200 | 0% | PP
131 | P-6434G-R | Elektrokimyasal | 64 Hidrojen Sülfür | Alüminyum | 4-20mA, RS485, Röle | 64 Hidrojen Sülfür Gaz Dedektörü, 0-1000 ppm Elektrokimyasal, Röleli | 1400 | 1400 | 0% | PP
132 | P-6434H | Elektrokimyasal | 64 Hidrojen Sülfür | Alüminyum | 4-20mA, RS485 | 64 Hidrojen Sülfür Gaz Dedektörü, 0-10 ppm Elektrokimyasal | 1150 | 1150 | 0% | PP
133 | P-6434H-R | Elektrokimyasal | 64 Hidrojen Sülfür | Alüminyum | 4-20mA, RS485, Röle | 64 Hidrojen Sülfür Gaz Dedektörü, 0-10 ppm Elektrokimyasal, Röleli | 1350 | 1350 | 0% | PP
134 | P-6434I | Elektrokimyasal | 64 Hidrojen Sülfür | Alüminyum | 4-20mA, RS485 | 64 Hidrojen Sülfür Gaz Dedektörü, 0-3000 ppm Elektrokimyasal | 1350 | 1350 | 0% | PP
135 | P-6434I-R | Elektrokimyasal | 64 Hidrojen Sülfür | Alüminyum | 4-20mA, RS485, Röle | 64 Hidrojen Sülfür Gaz Dedektörü, 0-3000 ppm Elektrokimyasal, Röleli | 1550 | 1550 | 0% | PP
136 | P-6434-R | Elektrokimyasal | 64 Hidrojen Sülfür | Alüminyum | 4-20mA, RS485, Röle | 64 Hidrojen Sülfür Gaz Dedektörü, 0-100 ppm Elektrokimyasal, Röleli | 1350 | 1350 | 0% | PP
137 | P-6534 | Elektrokimyasal | 65 Oksijen | Alüminyum | 4-20mA, RS485 | 65 Oksijen Gaz Dedektörü, 0-25% Vol Elektrokimyasal | 1050 | 1050 | 0% | PP
138 | P-6534-R | Elektrokimyasal | 65 Oksijen | Alüminyum | 4-20mA, RS485, Röle | 65 Oksijen Gaz Dedektörü, 0-25% Vol Elektrokimyasal, Röleli | 1250 | 1250 | 0% | PP
139 | P-6634 | Elektrokimyasal | 66 Sülfür Dioksit | Alüminyum | 4-20mA, RS485 | 66 Sülfür Dioksit Gaz Dedektörü, 0-10 ppm Elektrokimyasal | 1750 | 1750 | 0% | PP
140 | P-6634B | Elektrokimyasal | 66 Sülfür Dioksit | Alüminyum | 4-20mA, RS485 | 66 Sülfür Dioksit Gaz Dedektörü, 0-150 ppm Elektrokimyasal | 1850 | 1850 | 0% | PP
141 | P-6634B-R | Elektrokimyasal | 66 Sülfür Dioksit | Alüminyum | 4-20mA, RS485, Röle | 66 Sülfür Dioksit Gaz Dedektörü, 0-150 ppm Elektrokimyasal, Röleli | 2050 | 2050 | 0% | PP
142 | P-6634C | Elektrokimyasal | 66 Sülfür Dioksit | Alüminyum | 4-20mA, RS485 | 66 Sülfür Dioksit Gaz Dedektörü, 0-20 ppm Elektrokimyasal | 1750 | 1750 | 0% | PP
143 | P-6634C-R | Elektrokimyasal | 66 Sülfür Dioksit | Alüminyum | 4-20mA, RS485, Röle | 66 Sülfür Dioksit Gaz Dedektörü, 0-20 ppm Elektrokimyasal, Röleli | 1950 | 1950 | 0% | PP
144 | P-6634-R | Elektrokimyasal | 66 Sülfür Dioksit | Alüminyum | 4-20mA, RS485, Röle | 66 Sülfür Dioksit Gaz Dedektörü, 0-10 ppm Elektrokimyasal, Röleli | 1950 | 1950 | 0% | PP
145 | P-6734 | Elektrokimyasal | 67 Nitrik Oksit | Alüminyum | 4-20mA, RS485 | 67 Nitrik Oksit Gaz Dedektörü, 0-250 ppm Elektrokimyasal | 1600 | 1600 | 0% | PP
146 | P-6734B | Elektrokimyasal | 67 Nitrik Oksit | Alüminyum | 4-20mA, RS485 | 67 Nitrik Oksit Gaz Dedektörü, 0-50 ppm Elektrokimyasal | 1600 | 1600 | 0% | PP
147 | P-6734B-R | Elektrokimyasal | 67 Nitrik Oksit | Alüminyum | 4-20mA, RS485, Röle | 67 Nitrik Oksit Gaz Dedektörü, 0-50 ppm Elektrokimyasal, Röleli | 1800 | 1800 | 0% | PP
148 | P-6734-R | Elektrokimyasal | 67 Nitrik Oksit | Alüminyum | 4-20mA, RS485, Röle | 67 Nitrik Oksit Gaz Dedektörü, 0-250 ppm Elektrokimyasal, Röleli | 1800 | 1800 | 0% | PP
149 | P-6834 | Elektrokimyasal | 68 Nitrojen Dioksit | Alüminyum | 4-20mA, RS485 | 68 Nitrojen Dioksit Gaz Dedektörü, 0-30 ppm Elektrokimyasal | 1750 | 1750 | 0% | PP
150 | P-6834-R | Elektrokimyasal | 68 Nitrojen Dioksit | Alüminyum | 4-20mA, RS485, Röle | 68 Nitrojen Dioksit Gaz Dedektörü, 0-30 ppm Elektrokimyasal, Röleli | 1950 | 1950 | 0% | PP
151 | P-6934 | Elektrokimyasal | 69 Klor | Alüminyum | 4-20mA, RS485 | 69 Klor Gaz Dedektörü, 0-10 ppm Elektrokimyasal | 1750 | 1750 | 0% | PP
152 | P-6934B | Elektrokimyasal | 69 Klor | Alüminyum | 4-20mA, RS485 | 69 Klor Gaz Dedektörü, 0-20 ppm Elektrokimyasal | 1750 | 1750 | 0% | PP
153 | P-6934B-R | Elektrokimyasal | 69 Klor | Alüminyum | 4-20mA, RS485, Röle | 69 Klor Gaz Dedektörü, 0-20 ppm Elektrokimyasal, Röleli | 1950 | 1950 | 0% | PP
154 | P-6934-R | Elektrokimyasal | 69 Klor | Alüminyum | 4-20mA, RS485, Röle | 69 Klor Gaz Dedektörü, 0-10 ppm Elektrokimyasal, Röleli | 1950 | 1950 | 0% | PP
155 | P-7033 | Infrared | 70 Hidrokarbon (Patlayıcılar) | Alüminyum | 4-20mA, RS485 | 70 Hidrokarbon (Patlayıcılar) Gaz Dedektörü, 0-100 %LEL Infrared | 1550 | 1550 | 0% | PP
156 | P-7033-R | Infrared | 70 Hidrokarbon (Patlayıcılar) | Alüminyum | 4-20mA, RS485, Röle | 70 Hidrokarbon (Patlayıcılar) Gaz Dedektörü, 0-100 %LEL Infrared, Röleli | 1750 | 1750 | 0% | PP
157 | P-7035 | Pelistör | 70 Hidrokarbon (Patlayıcılar) | Alüminyum | 4-20mA, RS485 | 70 Hidrokarbon (Patlayıcılar) Gaz Dedektörü, 0-100 %LEL Pelistör | 850 | 850 | 0% | PP
158 | P-7035-R | Pelistör | 70 Hidrokarbon (Patlayıcılar) | Alüminyum | 4-20mA, RS485, Röle | 70 Hidrokarbon (Patlayıcılar) Gaz Dedektörü, 0-100 %LEL Pelistör, Röleli | 1050 | 1050 | 0% | PP
159 | P-7133 | Infrared | 71 Karbondioksit | Alüminyum | 4-20mA, RS485 | 71 Karbondioksit Gaz Dedektörü, 0-5000 ppm Infrared | 1600 | 1600 | 0% | PP
160 | P-7133B | Infrared | 71 Karbondioksit | Alüminyum | 4-20mA, RS485 | 71 Karbondioksit Gaz Dedektörü, 0-5% Vol Infrared | 1900 | 1900 | 0% | PP
161 | P-7133B-R | Infrared | 71 Karbondioksit | Alüminyum | 4-20mA, RS485, Röle | 71 Karbondioksit Gaz Dedektörü, 0-5% Vol Infrared, Röleli | 2100 | 2100 | 0% | PP
162 | P-7133C | Infrared | 71 Karbondioksit | Alüminyum | 4-20mA, RS485 | 71 Karbondioksit Gaz Dedektörü, 0-2% Vol Infrared | 1900 | 1900 | 0% | PP
163 | P-7133C-R | Infrared | 71 Karbondioksit | Alüminyum | 4-20mA, RS485, Röle | 71 Karbondioksit Gaz Dedektörü, 0-2% Vol Infrared, Röleli | 2100 | 2100 | 0% | PP
164 | P-7133D | Infrared | 71 Karbondioksit | Alüminyum | 4-20mA, RS485 | 71 Karbondioksit Gaz Dedektörü, 0-60% Vol Infrared | 1950 | 1950 | 0% | PP
165 | P-7133D-R | Infrared | 71 Karbondioksit | Alüminyum | 4-20mA, RS485, Röle | 71 Karbondioksit Gaz Dedektörü, 0-60% Vol Infrared, Röleli | 2150 | 2150 | 0% | PP
166 | P-7133-R | Infrared | 71 Karbondioksit | Alüminyum | 4-20mA, RS485, Röle | 71 Karbondioksit Gaz Dedektörü, 0-5000 ppm Infrared, Röleli | 1800 | 1800 | 0% | PP
167 | P-7231 | Yarı İletken | 72 Freon Gaz | Alüminyum | 4-20mA, RS485 | 72 Freon Gaz Dedektörü, 0-2000 ppm Yarı İletken | 1450 | 1450 | 0% | PP
168 | P-7231-R | Yarı İletken | 72 Freon Gaz | Alüminyum | 4-20mA, RS485, Röle | 72 Freon Gaz Dedektörü, 0-2000 ppm Yarı İletken, Röleli | 1650 | 1650 | 0% | PP
169 | P-7335 | Pelistör | 73 JP8 (Uçak Yakıtı) | Alüminyum | 4-20mA, RS485 | 73 JP8 (Uçak Yakıtı) Gaz Dedektörü, 0-100 %LEL Pelistör | 850 | 850 | 0% | PP
170 | P-7335-R | Pelistör | 73 JP8 (Uçak Yakıtı) | Alüminyum | 4-20mA, RS485, Röle | 73 JP8 (Uçak Yakıtı) Gaz Dedektörü, 0-100 %LEL Pelistör, Röleli | 1050 | 1050 | 0% | PP
171 | P-7434 | Elektrokimyasal | 74 Formaldehit | Alüminyum | 4-20mA, RS485 | 74 Formaldehit Gaz Dedektörü, 0-10 ppm Elektrokimyasal | 1950 | 1950 | 0% | PP
172 | P-7434-R | Elektrokimyasal | 74 Formaldehit | Alüminyum | 4-20mA, RS485, Röle | 74 Formaldehit Gaz Dedektörü, 0-10 ppm Elektrokimyasal, Röleli | 2150 | 2150 | 0% | PP
173 | P-7435 | Pelistör | 74 Formaldehit | Alüminyum | 4-20mA, RS485 | 74 Formaldehit Gaz Dedektörü, 0-100 %LEL Pelistör | 850 | 850 | 0% | PP
174 | P-7435-R | Pelistör | 74 Formaldehit | Alüminyum | 4-20mA, RS485, Röle | 74 Formaldehit Gaz Dedektörü, 0-100 %LEL Pelistör, Röleli | 1050 | 1050 | 0% | PP
175 | P-7534 | Elektrokimyasal | 75 Hidrosiyanik Asit | Alüminyum | 4-20mA, RS485 | 75 Hidrosiyanik Asit Gaz Dedektörü, 0-25 ppm Elektrokimyasal | 2250 | 2250 | 0% | PP
176 | P-7534-R | Elektrokimyasal | 75 Hidrosiyanik Asit | Alüminyum | 4-20mA, RS485, Röle | 75 Hidrosiyanik Asit Gaz Dedektörü, 0-25 ppm Elektrokimyasal, Röleli | 2450 | 2450 | 0% | PP
177 | P-7634 | Elektrokimyasal | 76 Hidrojen Peroksit | Alüminyum | 4-20mA, RS485 | 76 Hidrojen Peroksit Gaz Dedektörü, 0-300 ppm Elektrokimyasal | 2250 | 2250 | 0% | PP
178 | P-7634-R | Elektrokimyasal | 76 Hidrojen Peroksit | Alüminyum | 4-20mA, RS485, Röle | 76 Hidrojen Peroksit Gaz Dedektörü, 0-300 ppm Elektrokimyasal, Röleli | 2450 | 2450 | 0% | PP
179 | P-7735 | Pelistör | 77 Nonan | Alüminyum | 4-20mA, RS485 | 77 Nonan Gaz Dedektörü, 0-100 %LEL Pelistör | 850 | 850 | 0% | PP
180 | P-7735-R | Pelistör | 77 Nonan | Alüminyum | 4-20mA, RS485, Röle | 77 Nonan Gaz Dedektörü, 0-100 %LEL Pelistör, Röleli | 1050 | 1050 | 0% | PP
181 | P-7835 | Pelistör | 78 Asetaldehit | Alüminyum | 4-20mA, RS485 | 78 Asetaldehit Gaz Dedektörü, 0-100 %LEL Pelistör | 850 | 850 | 0% | PP
182 | P-7835-R | Pelistör | 78 Asetaldehit | Alüminyum | 4-20mA, RS485, Röle | 78 Asetaldehit Gaz Dedektörü, 0-100 %LEL Pelistör, Röleli | 1050 | 1050 | 0% | PP
183 | P-7934 | Elektrokimyasal | 79 Hidrojen Klorür | Alüminyum | 4-20mA, RS485 | 79 Hidrojen Klorür Gaz Dedektörü, 0-25 ppm Elektrokimyasal | 2250 | 2250 | 0% | PP
184 | P-7934B | Elektrokimyasal | 79 Hidrojen Klorür | Alüminyum | 4-20mA, RS485 | 79 Hidrojen Klorür Gaz Dedektörü, 0-50 ppm Elektrokimyasal | 2250 | 2250 | 0% | PP
185 | P-7934B-R | Elektrokimyasal | 79 Hidrojen Klorür | Alüminyum | 4-20mA, RS485, Röle | 79 Hidrojen Klorür Gaz Dedektörü, 0-50 ppm Elektrokimyasal, Röleli | 2450 | 2450 | 0% | PP
186 | P-7934-R | Elektrokimyasal | 79 Hidrojen Klorür | Alüminyum | 4-20mA, RS485, Röle | 79 Hidrojen Klorür Gaz Dedektörü, 0-25 ppm Elektrokimyasal, Röleli | 2450 | 2450 | 0% | PP
187 | P-8234 | Elektrokimyasal | 82 Ozon | Alüminyum | 4-20mA, RS485 | 82 Ozon Gaz Dedektörü, 0-1 ppm Elektrokimyasal | 2250 | 2250 | 0% | PP
188 | P-8234B | Elektrokimyasal | 82 Ozon | Alüminyum | 4-20mA, RS485 | 82 Ozon Gaz Dedektörü, 0-5 ppm Elektrokimyasal | 2250 | 2250 | 0% | PP
189 | P-8234B-R | Elektrokimyasal | 82 Ozon | Alüminyum | 4-20mA, RS485, Röle | 82 Ozon Gaz Dedektörü, 0-5 ppm Elektrokimyasal, Röleli | 2450 | 2450 | 0% | PP
190 | P-8234-R | Elektrokimyasal | 82 Ozon | Alüminyum | 4-20mA, RS485, Röle | 82 Ozon Gaz Dedektörü, 0-1 ppm Elektrokimyasal, Röleli | 2450 | 2450 | 0% | PP
191 | P-8334 | Elektrokimyasal | 83 Hidroflorik Asit | Alüminyum | 4-20mA, RS485 | 83 Hidroflorik Asit Gaz Dedektörü, 0-10 ppm Elektrokimyasal | 2750 | 2750 | 0% | PP
192 | P-8334-R | Elektrokimyasal | 83 Hidroflorik Asit | Alüminyum | 4-20mA, RS485, Röle | 83 Hidroflorik Asit Gaz Dedektörü, 0-10 ppm Elektrokimyasal, Röleli | 2950 | 2950 | 0% | PP
193 | P-8434 | Elektrokimyasal | 84 Fosfin | Alüminyum | 4-20mA, RS485 | 84 Fosfin Gaz Dedektörü, 0-10 ppm Elektrokimyasal | 1850 | 1850 | 0% | PP
194 | P-8434-R | Elektrokimyasal | 84 Fosfin | Alüminyum | 4-20mA, RS485, Röle | 84 Fosfin Gaz Dedektörü, 0-10 ppm Elektrokimyasal, Röleli | 2050 | 2050 | 0% | PP
195 | P-8535 | Pelistör | 85 İzo Bütilen | Alüminyum | 4-20mA, RS485 | 85 İzo Bütilen Gaz Dedektörü, 0-100 %LEL Pelistör | 850 | 850 | 0% | PP
196 | P-8535-R | Pelistör | 85 İzo Bütilen | Alüminyum | 4-20mA, RS485, Röle | 85 İzo Bütilen Gaz Dedektörü, 0-100 %LEL Pelistör, Röleli | 1050 | 1050 | 0% | PP
197 | P-8634 | Elektrokimyasal | 86 Silan | Alüminyum | 4-20mA, RS485 | 86 Silan Gaz Dedektörü, 0-1 ppm Elektrokimyasal | 1900 | 1900 | 0% | PP
198 | P-8634-R | Elektrokimyasal | 86 Silan | Alüminyum | 4-20mA, RS485, Röle | 86 Silan Gaz Dedektörü, 0-1 ppm Elektrokimyasal, Röleli | 2100 | 2100 | 0% | PP
199 | P-8734 | Elektrokimyasal | 87 Diboran | Alüminyum | 4-20mA, RS485 | 87 Diboran Gaz Dedektörü, 0-1 ppm Elektrokimyasal | 1900 | 1900 | 0% | PP
200 | P-8734-R | Elektrokimyasal | 87 Diboran | Alüminyum | 4-20mA, RS485, Röle | 87 Diboran Gaz Dedektörü, 0-1 ppm Elektrokimyasal, Röleli | 2100 | 2100 | 0% | PP
201 | P-8834 | Elektrokimyasal | 88 Arsin Sülfür Dioksit | Alüminyum | 4-20mA, RS485 | 88 Arsin Sülfür Dioksit Gaz Dedektörü, 0-1 ppm Elektrokimyasal | 2650 | 2650 | 0% | PP
202 | P-8834-R | Elektrokimyasal | 88 Arsin Sülfür Dioksit | Alüminyum | 4-20mA, RS485, Röle | 88 Arsin Sülfür Dioksit Gaz Dedektörü, 0-1 ppm Elektrokimyasal, Röleli | 2850 | 2850 | 0% | PP
203 | P-8934 | Elektrokimyasal | 89 German | Alüminyum | 4-20mA, RS485 | 89 German Gaz Dedektörü, 0-1 ppm Elektrokimyasal | 1900 | 1900 | 0% | PP
204 | P-8934-R | Elektrokimyasal | 89 German | Alüminyum | 4-20mA, RS485, Röle | 89 German Gaz Dedektörü, 0-1 ppm Elektrokimyasal, Röleli | 2100 | 2100 | 0% | PP
205 | P-9031 | Yarı İletken | 90 Hava Kalitesi | Alüminyum | 4-20mA, RS485 | 90 Hava Kalitesi Dedektörü, 0-30 ppm Yarı İletken | 1550 | 1550 | 0% | PP
206 | P-9031-R | Yarı İletken | 90 Hava Kalitesi | Alüminyum | 4-20mA, RS485, Röle | 90 Hava Kalitesi Dedektörü, 0-30 ppm Yarı İletken, Röleli | 1750 | 1750 | 0% | PP
207 | P-9131 | Yarı İletken | 91 A2L Soğutucu | Alüminyum | 4-20mA, RS485 | 91 A2L Soğutucu Gaz Dedektörü, ppm Yarı İletken | 1400 | 1400 | 0% | PP
208 | P-9131-R | Yarı İletken | 91 A2L Soğutucu | Alüminyum | 4-20mA, RS485, Röle | 91 A2L Soğutucu Gaz Dedektörü, ppm Yarı İletken, Röleli | 1600 | 1600 | 0% | PP
209 | P-9233 | Infrared | 92 R507 Soğutucu | Alüminyum | 4-20mA, RS485 | 92 R507 Soğutucu Gaz Dedektörü, ppm Yarı İletken | 1550 | 1550 | 0% | PP
210 | P-9233-R | Infrared | 92 R507 Soğutucu | Alüminyum | 4-20mA, RS485, Röle | 92 R507 Soğutucu Gaz Dedektörü, ppm Yarı İletken, Röleli | 1750 | 1750 | 0% | PP
211 | P-9333 | Infrared | 93 R1234ze Soğutucu | Alüminyum | 4-20mA, RS485 | 93 R1234ze Soğutucu Gaz Dedektörü, ppm Infrared | 1700 | 1700 | 0% | PP
212 | P-9333-R | Infrared | 93 R1234ze Soğutucu | Alüminyum | 4-20mA, RS485, Röle | 93 R1234ze Soğutucu Gaz Dedektörü, ppm, Infrared, Röleli | 1900 | 1900 | 0% | PP
213 | P-9433 | Infrared | 94 SF6 Kükürt Hekzaflorür | Alüminyum | 4-20mA, RS485 | 94 SF6 Kükürt Hekzaflorür Gaz Dedektörü, 0-2000 ppm Infrared | 5350 | 5350 | 0% | PP
214 | P-9433-R | Infrared | 94 SF6 Kükürt Hekzaflorür | Alüminyum | 4-20mA, RS485, Röle | 94 SF6 Kükürt Hekzaflorür Gaz Dedektörü, 0-2000 ppm Infrared, Röleli | 5550 | 5550 | 0% | PP
215 | P-9534 | Elektrokimyasal | 95 Flor | Alüminyum | 4-20mA, RS485 | 95 Flor Gaz Dedektörü, 0-5 ppm Elektrokimyasal | 2650 | 2650 | 0% | PP
216 | P-9534-R | Elektrokimyasal | 95 Flor | Alüminyum | 4-20mA, RS485, Röle | 95 Flor Gaz Dedektörü, 0-5 ppm Elektrokimyasal, Röleli | 2850 | 2850 | 0% | PP
217 | P-9634 | Elektrokimyasal | 96 Klor Dioksit | Alüminyum | 4-20mA, RS485 | 96 Klor Dioksit Gaz Dedektörü, 0-20 ppm Elektrokimyasal | 1900 | 1900 | 0% | PP
218 | P-9634-R | Elektrokimyasal | 96 Klor Dioksit | Alüminyum | 4-20mA, RS485, Röle | 96 Klor Dioksit Gaz Dedektörü, 0-20 ppm Elektrokimyasal, Röleli | 2100 | 2100 | 0% | PP
219 | P-9734-R | Elektrokimyasal | 97 Bromin | Alüminyum | 4-20mA, RS485, Röle | 97 Bromin Gaz Dedektörü, 0-5 ppm Elektrokimyasal, Röleli | 2850 | 2850 | 0% | PP
220 | P-9734 | Elektrokimyasal | 97 Bromin | Alüminyum | 4-20mA, RS485 | 97 Bromin Gaz Dedektörü, 0-5 ppm Elektrokimyasal | 2650 | 2650 | 0% | PP
221 | P-9034-R | Elektrokimyasal | HAVA KALİTESİ | Alüminyum | 4-20mA, RS485, Röle | 90 Hava Kalitesi Dedektörü, 0-100 ppm Elektrokimyasal, Röleli | 1750 | 1750 | 0% | PP
222 | P-9034 | Elektrokimyasal | HAVA KALİTESİ | Alüminyum | 4-20mA, RS485 | 90 Hava Kalitesi Dedektörü, 0-100 ppm Elektrokimyasal | 1550 | 1550 | 0% | PP
223 | P-8434B | Elektrokimyasal | FOSFİN | Alüminyum | 4-20mA, RS485 | 84 Fosfin Gaz Dedektörü, 0-1 ppm Elektrokimyasal | 1850 | 1850 | 0% | PP
224 | P-8434B-R | Elektrokimyasal | FOSFİN | Alüminyum | 4-20mA, RS485 | 84 Fosfin Gaz Dedektörü, 0-1 ppm Elektrokimyasal, Röleli | 2150 | 2150 | 0% | PP
225 | P-7434B-R | Elektrokimyasal | FORMALDEHİT | Alüminyum | 4-20mA, RS485, Röle | 74 Formaldehit Gaz Dedektörü, 0-50 ppm Elektrokimyasal, Röleli | 2450 | 2450 | 0% | PP
226 | P-7434B | Elektrokimyasal | FORMALDEHİT | Alüminyum | 4-20mA, RS485 | 74 Formaldehit Gaz Dedektörü, 0-50 ppm Elektrokimyasal | 2250 | 2250 | 0% | PP
227 | P-7037-R | MPS | 70 Hidrokarbon (Patlayıcılar) | Alüminyum | 4-20mA, RS485, Röle | 70 Hidrokarbon Gaz Dedektörü, 0-100 %LEL MPS, Röleli | 2250 | 2250 | 0% | PP
228 | P-7037 | MPS | 70 Hidrokarbon (Patlayıcılar) | Alüminyum | 4-20mA, RS485 | 70 Hidrokarbon Gaz Dedektörü, 0-100 %LEL MPS | 2050 | 2050 | 0% | PP
229 | P-6634F-R | Elektrokimyasal | 66 Sülfür Dioksit | Alüminyum | 4-20mA, RS485, Röle | 66 Sülfür Dioksit Gaz Dedektörü, 0-1000 ppm Elektrokimyasal, Röleli | 3350 | 3350 | 0% | PP
230 | P-6634F | Elektrokimyasal | 66 Sülfür Dioksit | Alüminyum | 4-20mA, RS485 | 66 Sülfür Dioksit Gaz Dedektörü, 0-1000 ppm Elektrokimyasal | 3100 | 3100 | 0% | PP
231 | P-6634E-R | Elektrokimyasal | 66 Sülfür Dioksit | Alüminyum | 4-20mA, RS485, Röle | 66 Sülfür Dioksit Gaz Dedektörü, 0-50 ppm Elektrokimyasal, Röleli | 2050 | 2050 | 0% | PP
232 | P-6634E | Elektrokimyasal | 66 Sülfür Dioksit | Alüminyum | 4-20mA, RS485 | 66 Sülfür Dioksit Gaz Dedektörü, 0-50 ppm Elektrokimyasal | 1850 | 1850 | 0% | PP

## PE Serisi
PE SERİSİ YANICI GAZ DEDEKTÖRLERİ
ATEX ve IECEX sertifikası bulunun PE Serisi ex-proof gaz dedektörleri LPG/LNG uygulamalarında kullanılan yanıcı gazları algılamak için özel olarak tasarlanmıştır. PE Serisi, üzerinde kullanılan katalitik sensörler ile 0-100% LEL arasında kusursuz ölçüm yapmaktadır.
| Özellikler |  |  |  | Sektörler
| • Katalitik Sensör • Standart 4-20mA ya da 4-20mA, Modbus, Röle Çıkışı • Alüminyum Döküm Gövde • 1/2'' NPT Kablo Girişi • IP65, 24VDC, Duvar Tipi Montaj • ATEX, IECEx Sertifikalı • Zone 1 - Zone 2 Ortamlarında Çalışmaya Uygun • ATEX Sınıfı: II 2G Ex db IIC T4-T5 Gb |  |  |  | • Benzin İstasyonları • LPG/LNG Endüstrisi • H2/Akü Şarj Alanları • Kazan Daireleri • Gaz Tüpü Depolama Alanları • Gaz Dağıtım Tesisleri • LPG/CH4 Tank Tesisleri NOT: PE Serisi üretildikten sonra röle çıkışı geliştirmesi yapılamaz.
Aksesuarlar
• Montaj Kitleri (boru, rakor) • Yağmurluk/Güneşlik
PE SERİSİ GAZ DEDEKTÖRÜ
Sertifikalar
ATEX, IECEx, UKEX
No | Ürün Kodu | Sensör | Gaz | Gövde | Çıkışlar | Açıklama | Liste Fiyatı | İskonto Sonrası Fiyatı | İskonto Oranı | İskonto Kodu
1 | P-3012PE | Katalitik | 30 LPG | Alüminyum | 4-20mA, RS485 | 30 LPG Gaz Dedektörü, 0-100 %LEL Katalitik | 500 | 500 | 0% | PP
2 | P-3012PE-R | Katalitik | 30 LPG | Alüminyum | 4-20mA, RS485, Röle | 30 LPG Gaz Dedektörü, 0-100 %LEL Katalitik, Röleli | 600 | 600 | 0% | PP
3 | P-3112PE | Katalitik | 31 Metan | Alüminyum | 4-20mA, RS485 | 31 Metan Gaz Dedektörü, 0-100 %LEL Katalitik | 500 | 500 | 0% | PP
4 | P-3112PE-R | Katalitik | 31 Metan | Alüminyum | 4-20mA, RS485, Röle | 31 Metan Gaz Dedektörü, 0-100 %LEL Katalitik, Röleli | 600 | 600 | 0% | PP
5 | P-3212PE | Katalitik | 32 Petrol Buharı | Alüminyum | 4-20mA, RS485 | 32 Petrol Buharı Gaz Dedektörü, 0-100 %LEL Katalitik | 500 | 500 | 0% | PP
6 | P-3212PE-R | Katalitik | 32 Petrol Buharı | Alüminyum | 4-20mA, RS485, Röle | 32 Petrol Buharı Gaz Dedektörü, 0-100 %LEL Katalitik, Röleli | 600 | 600 | 0% | PP
7 | P-3312PE | Katalitik | 33 Bütan | Alüminyum | 4-20mA, RS485 | 33 Bütan Gaz Dedektörü, 0-100 %LEL Katalitik | 500 | 500 | 0% | PP
8 | P-3312PE-R | Katalitik | 33 Bütan | Alüminyum | 4-20mA, RS485, Röle | 33 Bütan Gaz Dedektörü, 0-100 %LEL Katalitik, Röleli | 600 | 600 | 0% | PP
9 | P-3412PE | Katalitik | 34 Propan | Alüminyum | 4-20mA, RS485 | 34 Propan Gaz Dedektörü, 0-100 %LEL Katalitik | 500 | 500 | 0% | PP
10 | P-3412PE-R | Katalitik | 34 Propan | Alüminyum | 4-20mA, RS485, Röle | 34 Propan Gaz Dedektörü, 0-100 %LEL Katalitik, Röleli | 600 | 600 | 0% | PP
11 | P-3612PE | Katalitik | 36 Hidrojen | Alüminyum | 4-20mA, RS485 | 36 Hidrojen Gaz Dedektörü, 0-100 %LEL Katalitik | 500 | 500 | 0% | PP
12 | P-3612PE-R | Katalitik | 36 Hidrojen | Alüminyum | 4-20mA, RS485, Röle | 36 Hidrojen Gaz Dedektörü, 0-100 %LEL Katalitik, Röleli | 600 | 600 | 0% | PP
13 | P-3712PE | Katalitik | 37 Pentan | Alüminyum | 4-20mA, RS485 | 37 Pentan Gaz Dedektörü, 0-100 %LEL Katalitik | 500 | 500 | 0% | PP
14 | P-3712PE-R | Katalitik | 37 Pentan | Alüminyum | 4-20mA, RS485, Röle | 37 Pentan Gaz Dedektörü, 0-100 %LEL Katalitik, Röleli | 600 | 600 | 0% | PP
15 | P-7012PE | Katalitik | 70 Hidrokarbon (Patlayıcılar) | Alüminyum | 4-20mA, RS485 | 70 Hidrokarbon (Patlayıcılar) Gaz Dedektörü, 0-100 %LEL Katalitik | 500 | 500 | 0% | PP
16 | P-7012PE-R | Katalitik | 70 Hidrokarbon (Patlayıcılar) | Alüminyum | 4-20mA, RS485, Röle | 70 Hidrokarbon (Patlayıcılar) Gaz Dedektörü, 0-100 %LEL Katalitik, Röleli | 600 | 600 | 0% | PP

## PEK Serisi
PEK SERİSİ YANICI GAZ DEDEKTÖRLERİ
ATEX ve IECEx sertifikalı Prosense KAYO Serisi, gaz ve darbe algılama sensörüyle benzin istasyonlarında kullanım için özel olarak geliştirilmiştir. Araçlar KAYO'nun monte edildiği pompalara veya şafta çarptığında darbe derecesini algılar ve herhangi bir zararlı olayı önlemek için gaz veya yakıt akışını kapatmak üzere bir alarm üretir.
| Özellikler |  |  |  | Sektörler
| • Katalitik Sensör ve İvmeölçer Sensörü • Standart 4-20mA ya da 4-20mA, Modbus, Röle Çıkışı • Alüminyum Döküm Gövde • 1/2'' NPT Kablo Girişi • IP65, 24VDC, Duvar Montajına Uygun • ATEX, IECEx Sertifikalı • Zone 1 - Zone 2 Ortamlarında Çalışmaya Uygun • ATEX Sınıfı: II 2G Ex db IIC T4-T5 Gb |  |  |  | • Benzin İstasyonları • LPG/LNG Endüstrisi • H2/Akü Şarj Alanları • Kazan Daireleri • Gaz Tüpü Depolama Alanları • Gaz Dağıtım Tesisleri • LPG/CH4 Tank Tesisleri
Aksesuarlar
• Röle Çıkışı(Alarm1, Alarm2, Hata) • Montaj Kitleri (boru, rakor) • Yağmurluk/Güneşlik
| Sertifika | [5 empty] | PEK SERİSİ DEDEKTÖR
ATEX, IECEx, UKEX
No | Ürün Kodu | Sensör | Gaz | Gövde | Çıkışlar | Açıklama | Liste Fiyatı | İskonto Sonrası Fiyatı | İskonto Oranı | İskonto Kodu
1 | P-3012PEK | Katalitik&Darbe | 30 LPG | Alüminyum | 4-20mA, RS485 | 30 LPG Gaz Dedektörü, 0-100 %LEL Katalitik&Darbe | 600 | 600 | 0% | PP
2 | P-3012PEK-R | Katalitik&Darbe | 30 LPG | Alüminyum | 4-20mA, RS485, Röle | 30 LPG Gaz Dedektörü, 0-100 %LEL Katalitik&Darbe, Röleli | 750 | 750 | 0% | PP
3 | P-3112PEK | Katalitik&Darbe | 31 Metan | Alüminyum | 4-20mA, RS485 | 31 Metan Gaz Dedektörü, 0-100 %LEL Katalitik&Darbe | 600 | 600 | 0% | PP
4 | P-3112PEK-R | Katalitik&Darbe | 31 Metan | Alüminyum | 4-20mA, RS485, Röle | 31 Metan Gaz Dedektörü, 0-100 %LEL Katalitik&Darbe, Röleli | 750 | 750 | 0% | PP
5 | P-3212PEK | Katalitik&Darbe | 32 Petrol Buharı | Alüminyum | 4-20mA, RS485 | 32 Petrol Buharı Gaz Dedektörü, 0-100 %LEL Katalitik&Darbe | 600 | 600 | 0% | PP
6 | P-3212PEK-R | Katalitik&Darbe | 32 Petrol Buharı | Alüminyum | 4-20mA, RS485, Röle | 32 Petrol Buharı Gaz Dedektörü, 0-100 %LEL Katalitik&Darbe, Röleli | 750 | 750 | 0% | PP
7 | P-7012PEK | Katalitik&Darbe | 70 Hidrokarbon (Patlayıcılar) | Alüminyum | 4-20mA, RS485 | 70 Hidrokarbon (Patlayıcılar) Gaz Dedektörü, 0-100 %LEL Katalitik&Darbe | 600 | 600 | 0% | PP
8 | P-7012PEK-R | Katalitik&Darbe | 70 Hidrokarbon (Patlayıcılar) | Alüminyum | 4-20mA, RS485, Röle | 70 Hidrokarbon (Patlayıcılar) Gaz Dedektörü, 0-100 %LEL Katalitik&Darbe, Röleli | 750 | 750 | 0% | PP

## PC3 Serisi
PROSENSE PC3 SERİSİ YANICI, ZEHİRLEYİCİ VE OKSİJEN GAZ DEDEKTÖRLERİ
PC3 Serisi gaz dedektörleri hafif endüstriyel ortamlardaki yanıcı, zehirleyici ve oksijen gazlarını güvenilir şekilde algılaması için tasarlanmıştır. PC3 Serisi Zone 2, Kategori 3 bölgeleri için uygundur.
| Özellikler |  |  |  | Sektörler
| • Katalitik ve Elektrokimyasal Sensör Seçenekleri • Standart 4-20mA Çıkışı • Standart Modbus RS485(Interface) Çıkışı • Opsiyonel Röle Çıkışı(Alarm1, Alarm2, ve Hata) • Alüminyum Döküm Gövde • IP65 Koruma Sınıfı • 1/2'' NPT Kablo Girişi • IP65, Zone 2, 24VDC, Duvar Tipi Montaj |  |  |  | • LPG • Laboratuvarlar • Araştırma Merkezleri • Akü Odaları • Ticari İşletmeler
Opsiyonel Parçalar • Röle Çıkışı (Alarm1, Alarm2, Fault) • Gaz Bağlantı Aparatı • Montaj Aparatları(Boru, Rakor) • Güneşlik/Yağmurluk • IP66 Sensör Başlığı(Sadece zehirleyici modellerde mevcuttur)
No | Ürün Kodu | Sensör | Gaz | Gövde | Çıkışlar | Açıklama | Liste Fiyatı | İskonto Sonrası Fiyatı | İskonto Oranı | İskonto Kodu
1 | PC3-3012 | Katalitik | 30 LPG | Alüminyum | 4-20mA, RS485 | 30 LPG Gaz Dedektörü, 0-100 %LEL Katalitik | 450 | 450 | 0% | PP
2 | PC3-3012-R | Katalitik | 30 LPG | Alüminyum | 4-20mA, RS485, Röle | 30 LPG Gaz Dedektörü, 0-100 %LEL Katalitik, Röleli | 650 | 650 | 0% | PP
3 | PC3-3112 | Katalitik | 31 Metan | Alüminyum | 4-20mA, RS485 | 31 Metan Gaz Dedektörü, 0-100 %LEL Katalitik | 450 | 450 | 0% | PP
4 | PC3-3112-R | Katalitik | 31 Metan | Alüminyum | 4-20mA, RS485, Röle | 31 Metan Gaz Dedektörü, 0-100 %LEL Katalitik, Röleli | 650 | 650 | 0% | PP
5 | PC3-3212 | Katalitik | 32 Petrol Buharı | Alüminyum | 4-20mA, RS485 | 32 Petrol Buharı Gaz Dedektörü, 0-100 %LEL Katalitik | 450 | 450 | 0% | PP
6 | PC3-3212-R | Katalitik | 32 Petrol Buharı | Alüminyum | 4-20mA, RS485, Röle | 32 Petrol Buharı Gaz Dedektörü, 0-100 %LEL Katalitik, Röleli | 650 | 650 | 0% | PP
7 | PC3-3312 | Katalitik | 33 Bütan | Alüminyum | 4-20mA, RS485 | 33 Bütan Gaz Dedektörü, 0-100 %LEL Katalitik | 450 | 450 | 0% | PP
8 | PC3-3312-R | Katalitik | 33 Bütan | Alüminyum | 4-20mA, RS485, Röle | 33 Bütan Gaz Dedektörü, 0-100 %LEL Katalitik, Röleli | 650 | 650 | 0% | PP
9 | PC3-3412 | Katalitik | 34 Propan | Alüminyum | 4-20mA, RS485 | 34 Propan Gaz Dedektörü, 0-100 %LEL Katalitik | 450 | 450 | 0% | PP
10 | PC3-3412-R | Katalitik | 34 Propan | Alüminyum | 4-20mA, RS485, Röle | 34 Propan Gaz Dedektörü, 0-100 %LEL Katalitik, Röleli | 650 | 650 | 0% | PP
11 | PC3-3612 | Katalitik | 36 Hidrojen | Alüminyum | 4-20mA, RS485 | 36 Hidrojen Gaz Dedektörü, 0-100 %LEL Katalitik | 450 | 450 | 0% | PP
12 | PC3-3612-R | Katalitik | 36 Hidrojen | Alüminyum | 4-20mA, RS485, Röle | 36 Hidrojen Gaz Dedektörü, 0-100 %LEL Katalitik, Röleli | 650 | 650 | 0% | PP
13 | PC3-3624 | Elektrokimyasal | 36 Hidrojen | Alüminyum | 4-20mA, RS485 | 36 Hidrojen Gaz Dedektörü, 0-500 ppm, Elektrokimyasal Sensör | 800 | 800 | 0% | PP
14 | PC3-3624B | Elektrokimyasal | 36 Hidrojen | Alüminyum | 4-20mA, RS485 | 36 Hidrojen Gaz Dedektörü, 0-1000 ppm, Elektrokimyasal Sensör | 850 | 850 | 0% | PP
15 | PC3-3624B-R | Elektrokimyasal | 36 Hidrojen | Alüminyum | 4-20mA, RS485, Röle | 36 Hidrojen Gaz Dedektörü, 0-1000 ppm, Elektrokimyasal Sensör, Röleli | 1050 | 1050 | 0% | PP
16 | PC3-3624C | Elektrokimyasal | 36 Hidrojen | Alüminyum | 4-20mA, RS485 | 36 Hidrojen Gaz Dedektörü, 0-2000 ppm, Elektrokimyasal Sensör | 850 | 850 | 0% | PP
17 | PC3-3624C-R | Elektrokimyasal | 36 Hidrojen | Alüminyum | 4-20mA, RS485, Röle | 36 Hidrojen Gaz Dedektörü, 0-2000 ppm, Elektrokimyasal Sensör, Röleli | 1050 | 1050 | 0% | PP
18 | PC3-3624-R | Elektrokimyasal | 36 Hidrojen | Alüminyum | 4-20mA, RS485, Röle | 36 Hidrojen Gaz Dedektörü, 0-500 ppm, Elektrokimyasal Sensör, Röleli | 1000 | 1000 | 0% | PP
19 | PC3-3712 | Katalitik | 37 Pentan | Alüminyum | 4-20mA, RS485 | 37 Pentan Gaz Dedektörü, 0-100 %LEL Katalitik | 450 | 450 | 0% | PP
20 | PC3-3712-R | Katalitik | 37 Pentan | Alüminyum | 4-20mA, RS485, Röle | 37 Pentan Gaz Dedektörü, 0-100 %LEL Katalitik, Röleli | 650 | 650 | 0% | PP
21 | PC3-4424 | Elektrokimyasal | 44 Karbonmonoksit | Alüminyum | 4-20mA, RS485 | 44 Karbonmonoksit Gaz Dedektörü, 0-300 ppm, Elektrokimyasal Sensör | 800 | 800 | 0% | PP
22 | PC3-4424B | Elektrokimyasal | 44 Karbonmonoksit | Alüminyum | 4-20mA, RS485 | 44 Karbonmonoksit Gaz Dedektörü, 0-500 ppm, Elektrokimyasal Sensör | 850 | 850 | 0% | PP
23 | PC3-4424B-R | Elektrokimyasal | 44 Karbonmonoksit | Alüminyum | 4-20mA, RS485, Röle | 44 Karbonmonoksit Gaz Dedektörü, 0-500 ppm, Elektrokimyasal Sensör, Röleli | 1050 | 1050 | 0% | PP
24 | PC3-4424C | Elektrokimyasal | 44 Karbonmonoksit | Alüminyum | 4-20mA, RS485 | 44 Karbonmonoksit Gaz Dedektörü, 0-1000 ppm Elektrokimyasal | 950 | 950 | 0% | PP
25 | PC3-4424C-R | Elektrokimyasal | 44 Karbonmonoksit | Alüminyum | 4-20mA, RS485, Röle | 44 Karbonmonoksit Gaz Dedektörü, 0-1000 ppm Elektrokimyasal, Röleli | 1150 | 1150 | 0% | PP
26 | PC3-4424D | Elektrokimyasal | 44 Karbonmonoksit | Alüminyum | 4-20mA, RS485 | 44 Karbonmonoksit Gaz Dedektörü, 0-2000 ppm, Elektrokimyasal Sensör | 950 | 950 | 0% | PP
27 | PC3-4424D-R | Elektrokimyasal | 44 Karbonmonoksit | Alüminyum | 4-20mA, RS485, Röle | 44 Karbonmonoksit Gaz Dedektörü, 0-2000 ppm, Elektrokimyasal Sensör, Röleli | 1150 | 1150 | 0% | PP
28 | PC3-4424E | Elektrokimyasal | 44 Karbonmonoksit | Alüminyum | 4-20mA, RS485 | 44 Karbonmonoksit Gaz Dedektörü, 0-5000 ppm, Elektrokimyasal Sensör | 950 | 950 | 0% | PP
29 | PC3-4424-R | Elektrokimyasal | 44 Karbonmonoksit | Alüminyum | 4-20mA, RS485, Röle | 44 Karbonmonoksit Gaz Dedektörü, 0-300 ppm, Elektrokimyasal Sensör, Röleli | 1000 | 1000 | 0% | PP
30 | PC3-4824 | Elektrokimyasal | 48 Amonyak | Alüminyum | 4-20mA, RS485 | 48 Amonyak Gaz Dedektörü, 0-100 ppm Elektrokimyasal | 1550 | 1550 | 0% | PP
31 | PC3-4824B | Elektrokimyasal | 48 Amonyak | Alüminyum | 4-20mA, RS485 | 48 Amonyak Gaz Dedektörü, 0-1000 ppm Elektrokimyasal | 1650 | 1650 | 0% | PP
32 | PC3-4824B-R | Elektrokimyasal | 48 Amonyak | Alüminyum | 4-20mA, RS485, Röle | 48 Amonyak Gaz Dedektörü, 0-1000 ppm Elektrokimyasal, Röleli | 1850 | 1850 | 0% | PP
33 | PC3-4824C | Elektrokimyasal | 48 Amonyak | Alüminyum | 4-20mA, RS485 | 48 Amonyak Gaz Dedektörü, 0-50 ppm, Elektrokimyasal Sensör | 1550 | 1550 | 0% | PP
34 | PC3-4824C-R | Elektrokimyasal | 48 Amonyak | Alüminyum | 4-20mA, RS485, Röle | 48 Amonyak Gaz Dedektörü, 0-50 ppm, Elektrokimyasal Sensör, Röleli | 1750 | 1750 | 0% | PP
35 | PC3-4824D | Elektrokimyasal | 48 Amonyak | Alüminyum | 4-20mA, RS485 | 48 Amonyak Gaz Dedektörü, 0-250 ppm, Elektrokimyasal Sensör | 1650 | 1650 | 0% | PP
36 | PC3-4824D-R | Elektrokimyasal | 48 Amonyak | Alüminyum | 4-20mA, RS485, Röle | 48 Amonyak Gaz Dedektörü, 0-250 ppm, Elektrokimyasal Sensör, Röleli | 1850 | 1850 | 0% | PP
37 | PC3-4824E | Elektrokimyasal | 48 Amonyak | Alüminyum | 4-20mA, RS485 | 48 Amonyak Gaz Dedektörü, 0-500 ppm, Elektrokimyasal Sensör | 1650 | 1650 | 0% | PP
38 | PC3-4824E-R | Elektrokimyasal | 48 Amonyak | Alüminyum | 4-20mA, RS485, Röle | 48 Amonyak Gaz Dedektörü, 0-500 ppm, Elektrokimyasal Sensör, Röleli | 1850 | 1850 | 0% | PP
39 | PC3-4824F | Elektrokimyasal | 48 Amonyak | Alüminyum | 4-20mA, RS485 | 48 Amonyak Gaz Dedektörü, 0-300 ppm, Elektrokimyasal Sensör | 1650 | 1650 | 0% | PP
40 | PC3-4824F-R | Elektrokimyasal | 48 Amonyak | Alüminyum | 4-20mA, RS485, Röle | 48 Amonyak Gaz Dedektörü, 0-300 ppm, Elektrokimyasal Sensör, Röleli | 1850 | 1850 | 0% | PP
41 | PC3-4824-R | Elektrokimyasal | 48 Amonyak | Alüminyum | 4-20mA, RS485, Röle | 48 Amonyak Gaz Dedektörü, 0-100 ppm Elektrokimyasal, Röleli | 1750 | 1750 | 0% | PP
42 | PC3-6224 | Elektrokimyasal | 62 Etilen Oksit | Alüminyum | 4-20mA, RS485 | 62 Etilen Oksit Gaz Dedektörü, 0-20 ppm Elektrokimyasal | 1550 | 1550 | 0% | PP
43 | PC3-6224B | Elektrokimyasal | 62 Etilen Oksit | Alüminyum | 4-20mA, RS485 | 62 Etilen Oksit Gaz Dedektörü, 0-100 ppm Elektrokimyasal | 1550 | 1550 | 0% | PP
44 | PC3-6224B-R | Elektrokimyasal | 62 Etilen Oksit | Alüminyum | 4-20mA, RS485, Röle | 62 Etilen Oksit Gaz Dedektörü, 0-100 ppm Elektrokimyasal, Röleli | 1750 | 1750 | 0% | PP
45 | PC3-6224-R | Elektrokimyasal | 62 Etilen Oksit | Alüminyum | 4-20mA, RS485, Röle | 62 Etilen Oksit Gaz Dedektörü, 0-20 ppm Elektrokimyasal, Röleli | 1750 | 1750 | 0% | PP
46 | PC3-6424 | Elektrokimyasal | 64 Hidrojen Sülfür | Alüminyum | 4-20mA, RS485 | 64 Hidrojen Sülfür Gaz Dedektörü, 0-100 ppm, Elektrokimyasal Sensör | 900 | 900 | 0% | PP
47 | PC3-6424B | Elektrokimyasal | 64 Hidrojen Sülfür | Alüminyum | 4-20mA, RS485 | 64 Hidrojen Sülfür Gaz Dedektörü, 0-500 ppm, Elektrokimyasal Sensör | 950 | 950 | 0% | PP
48 | PC3-6424B-R | Elektrokimyasal | 64 Hidrojen Sülfür | Alüminyum | 4-20mA, RS485, Röle | 64 Hidrojen Sülfür Gaz Dedektörü, 0-500 ppm, Elektrokimyasal Sensör, Röleli | 1150 | 1150 | 0% | PP
49 | PC3-6424C | Elektrokimyasal | 64 Hidrojen Sülfür | Alüminyum | 4-20mA, RS485 | 64 Hidrojen Sülfür Gaz Dedektörü, 0-50 ppm, Elektrokimyasal Sensör | 900 | 900 | 0% | PP
50 | PC3-6424C-R | Elektrokimyasal | 64 Hidrojen Sülfür | Alüminyum | 4-20mA, RS485, Röle | 64 Hidrojen Sülfür Gaz Dedektörü, 0-50 ppm, Elektrokimyasal Sensör, Röleli | 1100 | 1100 | 0% | PP
51 | PC3-6424D | Elektrokimyasal | 64 Hidrojen Sülfür | Alüminyum | 4-20mA, RS485 | 64 Hidrojen Sülfür Gaz Dedektörü, 0-120 ppm, Elektrokimyasal Sensör | 900 | 900 | 0% | PP
52 | PC3-6424D-R | Elektrokimyasal | 64 Hidrojen Sülfür | Alüminyum | 4-20mA, RS485, Röle | 64 Hidrojen Sülfür Gaz Dedektörü, 0-120 ppm, Elektrokimyasal Sensör, Röleli | 1100 | 1100 | 0% | PP
53 | PC3-6424E | Elektrokimyasal | 64 Hidrojen Sülfür | Alüminyum | 4-20mA, RS485 | 64 Hidrojen Sülfür Gaz Dedektörü, 0-250 ppm, Elektrokimyasal Sensör | 950 | 950 | 0% | PP
54 | PC3-6424E-R | Elektrokimyasal | 64 Hidrojen Sülfür | Alüminyum | 4-20mA, RS485, Röle | 64 Hidrojen Sülfür Gaz Dedektörü, 0-250 ppm, Elektrokimyasal Sensör, Röleli | 1150 | 1150 | 0% | PP
55 | PC3-6424F | Elektrokimyasal | 64 Hidrojen Sülfür | Alüminyum | 4-20mA, RS485 | 64 Hidrojen Sülfür Gaz Dedektörü, 0-20 ppm, Elektrokimyasal Sensör | 900 | 900 | 0% | PP
56 | PC3-6424F-R | Elektrokimyasal | 64 Hidrojen Sülfür | Alüminyum | 4-20mA, RS485, Röle | 64 Hidrojen Sülfür Gaz Dedektörü, 0-20 ppm, Elektrokimyasal Sensör, Röleli | 1100 | 1100 | 0% | PP
57 | PC3-6424G | Elektrokimyasal | 64 Hidrojen Sülfür | Alüminyum | 4-20mA, RS485 | 64 Hidrojen Sülfür Gaz Dedektörü, 0-1000 ppm, Elektrokimyasal Sensör | 950 | 950 | 0% | PP
58 | PC3-6424G-R | Elektrokimyasal | 64 Hidrojen Sülfür | Alüminyum | 4-20mA, RS485, Röle | 64 Hidrojen Sülfür Gaz Dedektörü, 0-1000 ppm, Elektrokimyasal Sensör, Röleli | 1150 | 1150 | 0% | PP
59 | PC3-6424H | Elektrokimyasal | 64 Hidrojen Sülfür | Alüminyum | 4-20mA, RS485 | 64 Hidrojen Sülfür Gaz Dedektörü, 0-10 ppm, Elektrokimyasal Sensör | 900 | 900 | 0% | PP
60 | PC3-6424H-R | Elektrokimyasal | 64 Hidrojen Sülfür | Alüminyum | 4-20mA, RS485, Röle | 64 Hidrojen Sülfür Gaz Dedektörü, 0-10 ppm, Elektrokimyasal Sensör, Röleli | 1100 | 1100 | 0% | PP
61 | PC3-6424I | Elektrokimyasal | 64 Hidrojen Sülfür | Alüminyum | 4-20mA, RS485 | 64 Hidrojen Sülfür Gaz Dedektörü, 0-3000 ppm, Elektrokimyasal Sensör | 1100 | 1100 | 0% | PP
62 | PC3-6424I-R | Elektrokimyasal | 64 Hidrojen Sülfür | Alüminyum | 4-20mA, RS485, Röle | 64 Hidrojen Sülfür Gaz Dedektörü, 0-3000 ppm, Elektrokimyasal Sensör, Röleli | 1300 | 1300 | 0% | PP
63 | PC3-6424-R | Elektrokimyasal | 64 Hidrojen Sülfür | Alüminyum | 4-20mA, RS485, Röle | 64 Hidrojen Sülfür Gaz Dedektörü, 0-100 ppm, Elektrokimyasal Sensör, Röleli | 1100 | 1100 | 0% | PP
64 | PC3-6524 | Elektrokimyasal | 65 Oksijen | Alüminyum | 4-20mA, RS485 | 65 Oksijen Gaz Dedektörü, 0-25% Vol Elektrokimyasal | 800 | 800 | 0% | PP
65 | PC3-6524-R | Elektrokimyasal | 65 Oksijen | Alüminyum | 4-20mA, RS485, Röle | 65 Oksijen Gaz Dedektörü, 0-25% Vol Elektrokimyasal, Röleli | 1000 | 1000 | 0% | PP
66 | PC3-6624 | Elektrokimyasal | 66 Sülfür Dioksit | Alüminyum | 4-20mA, RS485 | 66 Sülfür Dioksit Gaz Dedektörü, 0-10 ppm Elektrokimyasal | 1550 | 1550 | 0% | PP
67 | PC3-6624B | Elektrokimyasal | 66 Sülfür Dioksit | Alüminyum | 4-20mA, RS485 | 66 Sülfür Dioksit Gaz Dedektörü, 0-150 ppm, Elektrokimyasal Sensör | 1650 | 1650 | 0% | PP
68 | PC3-6624B-R | Elektrokimyasal | 66 Sülfür Dioksit | Alüminyum | 4-20mA, RS485, Röle | 66 Sülfür Dioksit Gaz Dedektörü, 0-150 ppm, Elektrokimyasal Sensör, Röleli | 1850 | 1850 | 0% | PP
69 | PC3-6624C | Elektrokimyasal | 66 Sülfür Dioksit | Alüminyum | 4-20mA, RS485 | 66 Sülfür Dioksit Gaz Dedektörü, 0-20 ppm, Elektrokimyasal Sensör | 1550 | 1550 | 0% | PP
70 | PC3-6624C-R | Elektrokimyasal | 66 Sülfür Dioksit | Alüminyum | 4-20mA, RS485, Röle | 66 Sülfür Dioksit Gaz Dedektörü, 0-20 ppm, Elektrokimyasal Sensör, Röleli | 1750 | 1750 | 0% | PP
71 | PC3-6624-R | Elektrokimyasal | 66 Sülfür Dioksit | Alüminyum | 4-20mA, RS485, Röle | 66 Sülfür Dioksit Gaz Dedektörü, 0-10 ppm Elektrokimyasal, Röleli | 1750 | 1750 | 0% | PP
72 | PC3-6724 | Elektrokimyasal | 67 Nitrik Oksit | Alüminyum | 4-20mA, RS485 | 67 Nitrik Oksit Gaz Dedektörü, 0-250 ppm Elektrokimyasal | 1400 | 1400 | 0% | PP | SİSTEMDE OLUP, LİSTEDE OLMAYAN KALEMLER
73 | PC3-6724B | Elektrokimyasal | 67 Nitrik Oksit | Alüminyum | 4-20mA, RS485 | 67 Nitrik Oksit Gaz Dedektörü, 0-50 ppm, Elektrokimyasal Sensör | 1400 | 1400 | 0% | PP | SİSTEMDE OLUP, LİSTEDE OLMAYAN KALEMLER
74 | PC3-6724B-R | Elektrokimyasal | 67 Nitrik Oksit | Alüminyum | 4-20mA, RS485, Röle | 67 Nitrik Oksit Gaz Dedektörü, 0-50 ppm, Elektrokimyasal Sensör, Röleli | 1600 | 1600 | 0% | PP | SİSTEMDE OLUP, LİSTEDE OLMAYAN KALEMLER
75 | PC3-6724-R | Elektrokimyasal | 67 Nitrik Oksit | Alüminyum | 4-20mA, RS485, Röle | 67 Nitrik Oksit Gaz Dedektörü, 0-250 ppm Elektrokimyasal, Röleli | 1600 | 1600 | 0% | PP | SİSTEMDE OLUP, LİSTEDE OLMAYAN KALEMLER
76 | PC3-6824 | Elektrokimyasal | 68 Nitrojen Dioksit | Alüminyum | 4-20mA, RS485 | 68 Nitrojen Dioksit Gaz Dedektörü, 0-30 ppm Elektrokimyasal | 1550 | 1550 | 0% | PP
77 | PC3-6824-R | Elektrokimyasal | 68 Nitrojen Dioksit | Alüminyum | 4-20mA, RS485, Röle | 68 Nitrojen Dioksit Gaz Dedektörü, 0-30 ppm Elektrokimyasal, Röleli | 1750 | 1750 | 0% | PP
78 | PC3-6924 | Elektrokimyasal | 69 Klor | Alüminyum | 4-20mA, RS485 | 69 Klor Gaz Dedektörü, 0-10 ppm Elektrokimyasal | 1550 | 1550 | 0% | PP
79 | PC3-6924B | Elektrokimyasal | 69 Klor | Alüminyum | 4-20mA, RS485 | 69 Klor Gaz Dedektörü, 0-20 ppm Elektrokimyasal | 1550 | 1550 | 0% | PP
80 | PC3-6924B-R | Elektrokimyasal | 69 Klor | Alüminyum | 4-20mA, RS485, Röle | 69 Klor Gaz Dedektörü, 0-20 ppm Elektrokimyasal, Röleli | 1750 | 1750 | 0% | PP
81 | PC3-6924-R | Elektrokimyasal | 69 Klor | Alüminyum | 4-20mA, RS485, Röle | 69 Klor Gaz Dedektörü, 0-10 ppm Elektrokimyasal, Röleli | 1750 | 1750 | 0% | PP
82 | PC3-7012 | Katalitik | 70 Hidrokarbon (Patlayıcılar) | Alüminyum | 4-20mA, RS485 | 70 Hidrokarbon (Patlayıcılar) Gaz Dedektörü, 0-100 %LEL Katalitik | 450 | 450 | 0% | PP
83 | PC3-7012-R | Katalitik | 70 Hidrokarbon (Patlayıcılar) | Alüminyum | 4-20mA, RS485, Röle | 70 Hidrokarbon (Patlayıcılar) Gaz Dedektörü, 0-100 %LEL Katalitik, Röleli | 650 | 650 | 0% | PP
84 | PC3-7221 | Yarı İletken | 72 Freon Gaz | Alüminyum | 4-20mA, RS485 | 72 Freon Gaz Dedektörü, 0-2000 ppm Yarı İletken | 1250 | 1250 | 0% | PP
85 | PC3-7221-R | Yarı İletken | 72 Freon Gaz | Alüminyum | 4-20mA, RS485, Röle | 72 Freon Gaz Dedektörü, 0-2000 ppm Yarı İletken, Röleli | 1450 | 1450 | 0% | PP
86 | PC3-7424 | Elektrokimyasal | 74 Formaldehit | Alüminyum | 4-20mA, RS485 | 74 Formaldehit Gaz Dedektörü, 0-10 ppm, Elektrokimyasal Sensör | 1800 | 1800 | 0% | PP
87 | PC3-7424-R | Elektrokimyasal | 74 Formaldehit | Alüminyum | 4-20mA, RS485, Röle | 74 Formaldehit Gaz Dedektörü, 0-10 ppm, Elektrokimyasal Sensör, Röleli | 2000 | 2000 | 0% | PP
88 | PC3-7524 | Elektrokimyasal | 75 Hidrosiyanik Asit | Alüminyum | 4-20mA, RS485 | 75 Hidrosiyanik Asit Gaz Dedektörü, 0-25 ppm, Elektrokimyasal Sensör | 2100 | 2100 | 0% | PP
89 | PC3-7524-R | Elektrokimyasal | 75 Hidrosiyanik Asit | Alüminyum | 4-20mA, RS485, Röle | 75 Hidrosiyanik Asit Gaz Dedektörü, 0-25 ppm, Elektrokimyasal Sensör, Röleli | 2300 | 2300 | 0% | PP
90 | PC3-7624 | Elektrokimyasal | 76 Hidrojen Peroksit | Alüminyum | 4-20mA, RS485 | 76 Hidrojen Peroksit Gaz Dedektörü, 0-300 ppm, Elektrokimyasal Sensör | 2100 | 2100 | 0% | PP
91 | PC3-7624-R | Elektrokimyasal | 76 Hidrojen Peroksit | Alüminyum | 4-20mA, RS485, Röle | 76 Hidrojen Peroksit Gaz Dedektörü, 0-300 ppm, Elektrokimyasal Sensör, Röleli | 2300 | 2300 | 0% | PP
92 | PC3-7924 | Elektrokimyasal | 79 Hidrojen Klorid Hcl | Alüminyum | 4-20mA, RS485 | 79 Hidrojen Klorid Hcl Gaz Dedektörü, 0-25 ppm, Elektrokimyasal Sensör | 2100 | 2100 | 0% | PP | SİSTEMDE OLUP, LİSTEDE OLMAYAN KALEMLER
93 | PC3-7924B | Elektrokimyasal | 79 Hidrojen Klorid Hcl | Alüminyum | 4-20mA, RS485 | 79 Hidrojen Klorid Hcl Gaz Dedektörü, 0-50 ppm, Elektrokimyasal Sensör | 2100 | 2100 | 0% | PP | SİSTEMDE OLUP, LİSTEDE OLMAYAN KALEMLER
94 | PC3-7924B-R | Elektrokimyasal | 79 Hidrojen Klorid Hcl | Alüminyum | 4-20mA, RS485, Röle | 79 Hidrojen Klorid Hcl Gaz Dedektörü, 0-50 ppm, Elektrokimyasal Sensör, Röleli | 2300 | 2300 | 0% | PP
95 | PC3-7924-R | Elektrokimyasal | 79 Hidrojen Klorid Hcl | Alüminyum | 4-20mA, RS485, Röle | 79 Hidrojen Klorid Hcl Gaz Dedektörü, 0-25 ppm, Elektrokimyasal Sensör, Röleli | 2300 | 2300 | 0% | PP
96 | PC3-8224 | Elektrokimyasal | 82 Ozon | Alüminyum | 4-20mA, RS485 | 82 Ozon Gaz Dedektörü, 0-5 ppm, Elektrokimyasal Sensör | 2100 | 2100 | 0% | PP
97 | PC3-8224B | Elektrokimyasal | 82 Ozon | Alüminyum | 4-20mA, RS485 | 82 Ozon Gaz Dedektörü, 0-1 ppm, Elektrokimyasal Sensör | 2100 | 2100 | 0% | PP
98 | PC3-8224B-R | Elektrokimyasal | 82 Ozon | Alüminyum | 4-20mA, RS485, Röle | 82 Ozon Gaz Dedektörü, 0-5 ppm, Elektrokimyasal Sensör, Röleli | 2300 | 2300 | 0% | PP
99 | PC3-8224-R | Elektrokimyasal | 82 Ozon | Alüminyum | 4-20mA, RS485, Röle | 82 Ozon Gaz Dedektörü, 0-1 ppm, Elektrokimyasal Sensör, Röleli | 2300 | 2300 | 0% | PP
100 | PC3-8324 | Elektrokimyasal | 83 Hidrojen Florid | Alüminyum | 4-20mA, RS485 | 83 Hidrojen Florid Gaz Dedektörü, 0-10 ppm, Elektrokimyasal Sensör | 2100 | 2100 | 0% | PP
101 | PC3-8324-R | Elektrokimyasal | 83 Hidrojen Florid | Alüminyum | 4-20mA, RS485, Röle | 83 Hidrojen Florid Gaz Dedektörü, 0-10 ppm, Elektrokimyasal Sensör, Röleli | 2300 | 2300 | 0% | PP
102 | PC3-8424 | Elektrokimyasal | 84 Fosfin | Alüminyum | 4-20mA, RS485 | 84 Fosfin Gaz Dedektörü, 0-10 ppm, Elektrokimyasal Sensör | 1650 | 1650 | 0% | PP
103 | PC3-8424-R | Elektrokimyasal | 84 Fosfin | Alüminyum | 4-20mA, RS485, Röle | 84 Fosfin Gaz Dedektörü, 0-10 ppm, Elektrokimyasal Sensör, Röleli | 1850 | 1850 | 0% | PP
104 | PC3-8624 | Elektrokimyasal | 86 Silan | Alüminyum | 4-20mA, RS485 | 86 Silan Gaz Dedektörü, 0-1 ppm, Elektrokimyasal Sensör | 1750 | 1750 | 0% | PP
105 | PC3-8624-R | Elektrokimyasal | 86 Silan | Alüminyum | 4-20mA, RS485, Röle | 86 Silan Gaz Dedektörü, 0-1 ppm, Elektrokimyasal Sensör, Röleli | 1750 | 1750 | 0% | PP
106 | PC3-8724 | Elektrokimyasal | 87 Diboran | Alüminyum | 4-20mA, RS485 | 87 Diboran Gaz Dedektörü, 0-1 ppm, Elektrokimyasal Sensör | 1750 | 1750 | 0% | PP
107 | PC3-8724-R | Elektrokimyasal | 87 Diboran | Alüminyum | 4-20mA, RS485, Röle | 87 Diboran Gaz Dedektörü, 0-1 ppm, Elektrokimyasal Sensör, Röleli | 1750 | 1750 | 0% | PP
108 | PC3-8824 | Elektrokimyasal | 88 Arsin | Alüminyum | 4-20mA, RS485 | 88 Arsin Gaz Dedektörü, 1 ppm, Elektrokimyasal Sensör | 2550 | 2550 | 0% | PP
109 | PC3-8824-R | Elektrokimyasal | 88 Arsin | Alüminyum | 4-20mA, RS485, Röle | 88 Arsin Gaz Dedektörü, 1 ppm, Elektrokimyasal Sensör, Röleli | 2750 | 2750 | 0% | PP
110 | PC3-8924 | Elektrokimyasal | 89 German | Alüminyum | 4-20mA, RS485 | 89 German Gaz Dedektörü, 0-1 ppm, Elektrokimyasal Sensör | 2150 | 2150 | 0% | PP
111 | PC3-8924-R | Elektrokimyasal | 89 German | Alüminyum | 4-20mA, RS485, Röle | 89 German Gaz Dedektörü, 0-1 ppm, Elektrokimyasal Sensör, Röleli | 2350 | 2350 | 0% | PP
112 | PC3-9021 | Elektrokimyasal | 90 Hava Kalitesi | Alüminyum | 4-20mA, RS485 | 90 Hava Kalitesi Dedektörü, 0-30 ppm Yarı İletken | 1350 | 1350 | 0% | PP
113 | PC3-9021-R | Elektrokimyasal | 90 Hava Kalitesi | Alüminyum | 4-20mA, RS485, Röle | 90 Hava Kalitesi Dedektörü, 0-30 ppm Yarı İletken, Röleli | 1550 | 1550 | 0% | PP
114 | PC3-9121 | Elektrokimyasal | 91 A2L Soğutucu | Alüminyum | 4-20mA, RS485 | 91 A2L Soğutucu Gaz Dedektörü, ppm Yarı İletken | 1200 | 1200 | 0% | PP
115 | PC3-9121-R | Elektrokimyasal | 91 A2L Soğutucu | Alüminyum | 4-20mA, RS485, Röle | 91 A2L Soğutucu Gaz Dedektörü, ppm Yarı İletken, Röleli | 1400 | 1400 | 0% | PP
116 | PC3-9524 | Elektrokimyasal | 95 Fluorin | Alüminyum | 4-20mA, RS485 | 95 Fluorin Gaz Dedektörü, 0-5 ppm, Elektrokimyasal Sensör | 2550 | 2550 | 0% | PP
117 | PC3-9524-R | Elektrokimyasal | 95 Fluorin | Alüminyum | 4-20mA, RS485, Röle | 95 Fluorin Gaz Dedektörü, 0-5 ppm, Elektrokimyasal Sensör, Röleli | 2750 | 2750 | 0% | PP
118 | PC3-9624 | Elektrokimyasal | 96 Klorin Dioksit | Alüminyum | 4-20mA, RS485 | 96 Klorin Dioksit Gaz Dedektörü, 0-20 ppm, Elektrokimyasal Sensör | 1750 | 1750 | 0% | PP
119 | PC3-9624-R | Elektrokimyasal | 96 Klorin Dioksit | Alüminyum | 4-20mA, RS485, Röle | 96 Klorin Dioksit Gaz Dedektörü, 0-20 ppm, Elektrokimyasal Sensör, Röleli | 1950 | 1950 | 0% | PP
120 | PC3-6624E | Elektrokimyasal | 66 Sülfür Dioksit | Alüminyum | 4-20mA, RS485 | 66 Sülfür Dioksit Gaz Dedektörü, 0-50 ppm, Elektrokimyasal Sensör | 1650 | 1650 | 0% | PP
121 | PC3-6624E-R | Elektrokimyasal | 66 Sülfür Dioksit | Alüminyum | 4-20mA, RS485, Röle | 66 Sülfür Dioksit Gaz Dedektörü, 0-50 ppm, Elektrokimyasal Sensör, Röleli | 1850 | 1850 | 0% | PP
122 | PC3-6624F | Elektrokimyasal | 66 Sülfür Dioksit | Alüminyum | 4-20mA, RS485 | 66 Sülfür Dioksit Gaz Dedektörü, 0-1000 ppm, Elektrokimyasal Sensör | 2550 | 2550 | 0% | PP
123 | PC3-6624F-R | Elektrokimyasal | 66 Sülfür Dioksit | Alüminyum | 4-20mA, RS485, Röle | 66 Sülfür Dioksit Gaz Dedektörü, 0-1000 ppm, Elektrokimyasal Sensör, Röleli | 2750 | 2750 | 0% | PP
124 | PC3-7424B | Elektrokimyasal | 74 Formaldehit | Alüminyum | 4-20mA, RS485 | 74 Formaldehit Gaz Dedektörü, 0-10 ppm, Elektrokimyasal Sensör | 2100 | 2100 | 0% | PP
125 | PC3-7424B-R | Elektrokimyasal | 74 Formaldehit | Alüminyum | 4-20mA, RS485, Röle | 74 Formaldehit Gaz Dedektörü, 0-10 ppm, Elektrokimyasal Sensör, Röleli | 2300 | 2300 | 0% | PP
126 | PC3-9724 | Elektrokimyasal | 97 Bromin | Alüminyum | 4-20mA, RS485 | 97 Bromin Gaz Dedektörü, 0-5 ppm, Elektrokimyasal Sensör | 2550 | 2550 | 0% | PP
127 | PC3-9724-R | Elektrokimyasal | 97 Bromin | Alüminyum | 4-20mA, RS485, Röle | 97 Bromin Gaz Dedektörü, 0-5 ppm, Elektrokimyasal Sensör, Röleli | 2750 | 2750 | 0% | PP | SİSTEMDE OLUP, LİSTEDE OLMAYAN KALEMLER
128 | PC3-4424E-R | Elektrokimyasal | 44 Karbonmonoksit | Alüminyum | 4-20mA, RS485, Röle | 44 Karbonmonoksit Gaz Dedektörü, 0-5000 ppm, Elektrokimyasal Sensör, Röleli | 1150 | 1150 | 0% | PP | SİSTEMDE OLUP, LİSTEDE OLMAYAN KALEMLER
PC3 SERİSİ DEDEKTÖR

## Safe Vader Serisi
SAFE VADER SERİSİ YANICI, ZEHİRLEYİCİ VE OKSİJEN GAZ DEDEKTÖRLERİ
SAFE VADER Serisi, zehirleyici, yanıcı ve boğucu gazların güvenli/sınıflandırılmamış alanlarda kullanılmasına uygun olarak tasarlanmıştır. Evrensel 4-20mA, Modbus RS485 ve Röle çıkışlarını kullanma imkanı sunar. Aynı zamanda üzerinde bulunan LCD ekranla birlikte kullanıcılar ortamdaki gazın konsantrasyonunu görüntüleyebilir ve cihazın durumunu ayarlayabilir.
| Özellikler |  |  |  | Kullanıcı Dostu Yazılım
| • Katalitik, Elektrokimyasal, Infrared. PID Sensör Seçenekleri • LCD Ekran • Standart 4-20mA Çıkışı • Standart Modbus RS485 Çıkışı • Standart Röle Çıkışı (Alarm1, Alarm2, ve Hata) • ABS Plastik Gövde • IP54 Koruma Sınıfı • 24VDC, Duvar Tipi Montaj |  |  |  | • Kalibrasyon Takvimi Uyarısı • Güvenli Veri Toplama • Sürekli Kendini Test Etme • Analog Çıkış Testleri • Röle& Bump Testleri • Kişiselleştirme • Kalibrasyon Aralığı Takibi • Sıfır Bastırma
No | Ürün Kodu | Sensör | Gaz | Gövde | Çıkışlar | Açıklama | Liste Fiyatı | İskonto Sonrası Fiyatı | İskonto Oranı | İskonto Kodu
1 | SV-3002 | Katalitik | 30 LPG | ABS Plastik | 4-20mA, RS485, Röle | 30 LPG Gaz Dedektörü, 0-100 %LEL Katalitik, Röleli | 400 | 400 | 0% | PP
2 | SV-3003 | Infrared | 30 LPG | ABS Plastik | 4-20mA, RS485, Röle | 30 LPG Gaz Dedektörü, 0-100 %LEL Infrared, Röleli | 1200 | 1200 | 0% | PP
3 | SV-3102 | Katalitik | 31 Metan | ABS Plastik | 4-20mA, RS485, Röle | 31 Metan Gaz Dedektörü, 0-100 %LEL Katalitik, Röleli | 400 | 400 | 0% | PP
4 | SV-3103 | Infrared | 31 Metan | ABS Plastik | 4-20mA, RS485, Röle | 31 Metan Gaz Dedektörü, 0-100 %LEL Infrared, Röleli | 1200 | 1200 | 0% | PP
5 | SV-3103V | Infrared | 31 Metan | ABS Plastik | 4-20mA, RS485, Röle | 31 Metan Gaz Dedektörü, 0-100% Vol Infrared, Röleli | 1500 | 1500 | 0% | PP
6 | SV-3202 | Katalitik | 32 Petrol Buharı | ABS Plastik | 4-20mA, RS485, Röle | 32 Petrol Buharı Gaz Dedektörü, 0-100 %LEL Katalitik, Röleli | 400 | 400 | 0% | PP
7 | SV-3203 | Infrared | 32 Petrol Buharı | ABS Plastik | 4-20mA, RS485, Röle | 32 Petrol Buharı Gaz Dedektörü, 0-100 %LEL Infrared, Röleli | 1200 | 1200 | 0% | PP
8 | SV-3302 | Katalitik | 33 Bütan | ABS Plastik | 4-20mA, RS485, Röle | 33 Bütan Gaz Dedektörü, 0-100 %LEL Katalitik, Röleli | 400 | 400 | 0% | PP
9 | SV-3303 | Infrared | 33 Bütan | ABS Plastik | 4-20mA, RS485, Röle | 33 Bütan Gaz Dedektörü, 0-100 %LEL Infrared, Röleli | 1200 | 1200 | 0% | PP
10 | SV-3402 | Katalitik | 34 Propan | ABS Plastik | 4-20mA, RS485, Röle | 34 Propan Gaz Dedektörü, 0-100 %LEL Katalitik, Röleli | 400 | 400 | 0% | PP
11 | SV-3403 | Infrared | 34 Propan | ABS Plastik | 4-20mA, RS485, Röle | 34 Propan Gaz Dedektörü, 0-100 %LEL Infrared, Röleli | 1200 | 1200 | 0% | PP
12 | SV-3502 | Katalitik | 35 Hekzan | ABS Plastik | 4-20mA, RS485, Röle | 35 Hekzan Gaz Dedektörü, 0-100 %LEL Katalitik, Röleli | 400 | 400 | 0% | PP
13 | SV-3503 | Infrared | 35 Hekzan | ABS Plastik | 4-20mA, RS485, Röle | 35 Hekzan Gaz Dedektörü, 0-100 %LEL Infrared, Röleli | 1200 | 1200 | 0% | PP
14 | SV-3602 | Katalitik | 36 Hidrojen | ABS Plastik | 4-20mA, RS485, Röle | 36 Hidrojen Gaz Dedektörü, 0-100 %LEL Katalitik, Röleli | 400 | 400 | 0% | PP
15 | SV-3604 | Elektrokimyasal | 36 Hidrojen | ABS Plastik | 4-20mA, RS485, Röle | 36 Hidrojen Gaz Dedektörü, 0-500 ppm Elektrokimyasal, Röleli | 700 | 700 | 0% | PP
16 | SV-3604B | Elektrokimyasal | 36 Hidrojen | ABS Plastik | 4-20mA, RS485, Röle | 36 Hidrojen Gaz Dedektörü, 0-1000 ppm Elektrokimyasal, Röleli | 750 | 750 | 0% | PP
17 | SV-3604C | Elektrokimyasal | 36 Hidrojen | ABS Plastik | 4-20mA, RS485, Röle | 36 Hidrojen Gaz Dedektörü, 0-2000 ppm Elektrokimyasal, Röleli | 750 | 750 | 0% | PP
18 | SV-3703 | Infrared | 37 Pentan | ABS Plastik | 4-20mA, RS485, Röle | 37 Pentan Gaz Dedektörü, 0-100 %LEL Infrared, Röleli | 1200 | 1200 | 0% | PP
19 | SV-4404 | Elektrokimyasal | 44 Karbonmonoksit | ABS Plastik | 4-20mA, RS485, Röle | 44 Karbonmonoksit Gaz Dedektörü, 0-300 ppm Elektrokimyasal, Röleli | 700 | 700 | 0% | PP
20 | SV-4404B | Elektrokimyasal | 44 Karbonmonoksit | ABS Plastik | 4-20mA, RS485, Röle | 44 Karbonmonoksit Gaz Dedektörü, 0-500 ppm Elektrokimyasal, Röleli | 750 | 750 | 0% | PP
21 | SV-4404C | Elektrokimyasal | 44 Karbonmonoksit | ABS Plastik | 4-20mA, RS485, Röle | 44 Karbonmonoksit Gaz Dedektörü, 0-1000 ppm Elektrokimyasal, Röleli | 750 | 750 | 0% | PP
22 | SV-4404D | Elektrokimyasal | 44 Karbonmonoksit | ABS Plastik | 4-20mA, RS485, Röle | 44 Karbonmonoksit Gaz Dedektörü, 0-2000 ppm Elektrokimyasal, Röleli | 750 | 750 | 0% | PP
23 | SV-4404E | Elektrokimyasal | 44 Karbonmonoksit | ABS Plastik | 4-20mA, RS485, Röle | 44 Karbonmonoksit Gaz Dedektörü, 0-5000 ppm Elektrokimyasal, Röleli | 750 | 750 | 0% | PP
24 | SV-4804 | Elektrokimyasal | 48 Amonyak | ABS Plastik | 4-20mA, RS485, Röle | 48 Amonyak Gaz Dedektörü, 0-100 ppm Elektrokimyasal, Röleli | 1400 | 1400 | 0% | PP
25 | SV-4804B | Elektrokimyasal | 48 Amonyak | ABS Plastik | 4-20mA, RS485, Röle | 48 Amonyak Gaz Dedektörü, 0-1000 ppm Elektrokimyasal, Röleli | 1500 | 1500 | 0% | PP
26 | SV-4804C | Elektrokimyasal | 48 Amonyak | ABS Plastik | 4-20mA, RS485, Röle | 48 Amonyak Gaz Dedektörü, 0-50 ppm Elektrokimyasal, Röleli | 1400 | 1400 | 0% | PP
27 | SV-4804D | Elektrokimyasal | 48 Amonyak | ABS Plastik | 4-20mA, RS485, Röle | 48 Amonyak Gaz Dedektörü, 0-250 ppm Elektrokimyasal, Röleli | 1500 | 1500 | 0% | PP
28 | SV-4804E | Elektrokimyasal | 48 Amonyak | ABS Plastik | 4-20mA, RS485, Röle | 48 Amonyak Gaz Dedektörü, 0-500 ppm Elektrokimyasal, Röleli | 1500 | 1500 | 0% | PP
29 | SV-4804F | Elektrokimyasal | 48 Amonyak | ABS Plastik | 4-20mA, RS485, Röle | 48 Amonyak Gaz Dedektörü, 0-300 ppm Elektrokimyasal, Röleli | 1500 | 1500 | 0% | PP
30 | SV-5803 | Infrared | 58 Propilen | ABS Plastik | 4-20mA, RS485, Röle | 58 Propilen Gaz Dedektörü, 0-100 %LEL Infrared, Röleli | 1200 | 1200 | 0% | PP
31 | SV-6204 | Elektrokimyasal | 62 Etilen Oksit | ABS Plastik | 4-20mA, RS485, Röle | 62 Etilen Oksit Gaz Dedektörü, 0-20 ppm Elektrokimyasal, Röleli | 1400 | 1400 | 0% | PP
32 | SV-6204B | Elektrokimyasal | 62 Etilen Oksit | ABS Plastik | 4-20mA, RS485, Röle | 62 Etilen Oksit Gaz Dedektörü, 0-100 ppm Elektrokimyasal, Röleli | 1400 | 1400 | 0% | PP
33 | SV-6404 | Elektrokimyasal | 64 Hidrojen Sülfür | ABS Plastik | 4-20mA, RS485, Röle | 64 Hidrojen Sülfür Gaz Dedektörü, 0-100 ppm Elektrokimyasal, Röleli | 800 | 800 | 0% | PP
34 | SV-6404B | Elektrokimyasal | 64 Hidrojen Sülfür | ABS Plastik | 4-20mA, RS485, Röle | 64 Hidrojen Sülfür Gaz Dedektörü, 0-500 ppm Elektrokimyasal, Röleli | 850 | 850 | 0% | PP
35 | SV-6404C | Elektrokimyasal | 64 Hidrojen Sülfür | ABS Plastik | 4-20mA, RS485, Röle | 64 Hidrojen Sülfür Gaz Dedektörü, 0-50 ppm Elektrokimyasal, Röleli | 800 | 800 | 0% | PP
36 | SV-6404D | Elektrokimyasal | 64 Hidrojen Sülfür | ABS Plastik | 4-20mA, RS485, Röle | 64 Hidrojen Sülfür Gaz Dedektörü, 0-120 ppm Elektrokimyasal, Röleli | 800 | 800 | 0% | PP
37 | SV-6404E | Elektrokimyasal | 64 Hidrojen Sülfür | ABS Plastik | 4-20mA, RS485, Röle | 64 Hidrojen Sülfür Gaz Dedektörü, 0-250 ppm Elektrokimyasal, Röleli | 850 | 850 | 0% | PP
38 | SV-6404F | Elektrokimyasal | 64 Hidrojen Sülfür | ABS Plastik | 4-20mA, RS485, Röle | 64 Hidrojen Sülfür Gaz Dedektörü, 0-20 ppm Elektrokimyasal, Röleli | 800 | 800 | 0% | PP
39 | SV-6404G | Elektrokimyasal | 64 Hidrojen Sülfür | ABS Plastik | 4-20mA, RS485, Röle | 64 Hidrojen Sülfür Gaz Dedektörü, 0-1000 ppm Elektrokimyasal, Röleli | 850 | 850 | 0% | PP
40 | SV-6404H | Elektrokimyasal | 64 Hidrojen Sülfür | ABS Plastik | 4-20mA, RS485, Röle | 64 Hidrojen Sülfür Gaz Dedektörü, 0-10 ppm Elektrokimyasal, Röleli | 800 | 800 | 0% | PP
41 | SV-6404I | Elektrokimyasal | 64 Hidrojen Sülfür | ABS Plastik | 4-20mA, RS485, Röle | 64 Hidrojen Sülfür Gaz Dedektörü, 0-3000 ppm Elektrokimyasal, Röleli | 1000 | 1000 | 0% | PP
42 | SV-6504 | Elektrokimyasal | 65 Oksijen | ABS Plastik | 4-20mA, RS485, Röle | 65 Oksijen Gaz Dedektörü, 0-25% Vol Elektrokimyasal, Röleli | 700 | 700 | 0% | PP
43 | SV-6604 | Elektrokimyasal | 66 Sülfür Dioksit | ABS Plastik | 4-20mA, RS485, Röle | 66 Sülfür Dioksit Gaz Dedektörü, 0-10 ppm Elektrokimyasal, Röleli | 1400 | 1400 | 0% | PP
44 | SV-6604B | Elektrokimyasal | 66 Sülfür Dioksit | ABS Plastik | 4-20mA, RS485, Röle | 66 Sülfür Dioksit Gaz Dedektörü, 0-150 ppm Elektrokimyasal, Röleli | 1500 | 1500 | 0% | PP
45 | SV-6604C | Elektrokimyasal | 66 Sülfür Dioksit | ABS Plastik | 4-20mA, RS485, Röle | 66 Sülfür Dioksit Gaz Dedektörü, 0-20 ppm Elektrokimyasal, Röleli | 1400 | 1400 | 0% | PP
46 | SV-6704 | Elektrokimyasal | 67 Nitrik Oksit | ABS Plastik | 4-20mA, RS485, Röle | 67 Nitrik Oksit Gaz Dedektörü, 0-250 ppm Elektrokimyasal, Röleli | 1250 | 1250 | 0% | PP
47 | SV-6704B | Elektrokimyasal | 67 Nitrik Oksit | ABS Plastik | 4-20mA, RS485, Röle | 67 Nitrik Oksit Gaz Dedektörü, 0-50 ppm Elektrokimyasal, Röleli | 1250 | 1250 | 0% | PP
48 | SV-6804 | Elektrokimyasal | 68 Nitrojen Dioksit | ABS Plastik | 4-20mA, RS485, Röle | 68 Nitrojen Dioksit Gaz Dedektörü, 0-30 ppm Elektrokimyasal, Röleli | 1400 | 1400 | 0% | PP
49 | SV-6904 | Elektrokimyasal | 69 Klor | ABS Plastik | 4-20mA, RS485, Röle | 69 Klor Gaz Dedektörü, 0-10 ppm Elektrokimyasal, Röleli | 1400 | 1400 | 0% | PP
50 | SV-6904B | Elektrokimyasal | 69 Klor | ABS Plastik | 4-20mA, RS485, Röle | 69 Klor Gaz Dedektörü, 0-20 ppm Elektrokimyasal, Röleli | 1400 | 1400 | 0% | PP
51 | SV-7002 | Katalitik | 70 Hidrokarbon (Patlayıcılar) | ABS Plastik | 4-20mA, RS485, Röle | 70 Hidrokarbon (Patlayıcılar) Gaz Dedektörü, 0-100 %LEL Katalitik, Röleli | 400 | 400 | 0% | PP
52 | SV-7003 | Infrared | 70 Hidrokarbon (Patlayıcılar) | ABS Plastik | 4-20mA, RS485, Röle | 70 Hidrokarbon (Patlayıcılar) Gaz Dedektörü, 0-100 %LEL Infrared, Röleli | 1200 | 1200 | 0% | PP
53 | SV-7103 | Infrared | 71 Karbondioksit | ABS Plastik | 4-20mA, RS485, Röle | 71 Karbondioksit Gaz Dedektörü, 0-5000 ppm Infrared, Röleli | 1250 | 1250 | 0% | PP
54 | SV-7103B | Infrared | 71 Karbondioksit | ABS Plastik | 4-20mA, RS485, Röle | 71 Karbondioksit Gaz Dedektörü, 0-5% Vol Infrared, Röleli | 1550 | 1550 | 0% | PP
55 | SV-7103C | Infrared | 71 Karbondioksit | ABS Plastik | 4-20mA, RS485, Röle | 71 Karbondioksit Gaz Dedektörü, 0-2% Vol Infrared, Röleli | 1550 | 1550 | 0% | PP
56 | SV-7103D | Infrared | 71 Karbondioksit | ABS Plastik | 4-20mA, RS485, Röle | 71 Karbondioksit Gaz Dedektörü, 0-60% Vol Infrared, Röleli | 1600 | 1600 | 0% | PP
57 | SV-7201 | Yarı İletken | 72 Freon Gaz | ABS Plastik | 4-20mA, RS485, Röle | 72 Freon Gaz Dedektörü, 0-2000 ppm Yarı İletken, Röleli | 1100 | 1100 | 0% | PP
58 | SV-7404 | Elektrokimyasal | 74 Formaldehit | ABS Plastik | 4-20mA, RS485, Röle | 74 Formaldehit Gaz Dedektörü, 0-10 ppm Elektrokimyasal, Röleli | 1600 | 1600 | 0% | PP
59 | SV-7504 | Elektrokimyasal | 75 Hidrosiyanik Asit | ABS Plastik | 4-20mA, RS485, Röle | 75 Hidrosiyanik Asit Gaz Dedektörü, 0-25 ppm Elektrokimyasal, Röleli | 1900 | 1900 | 0% | PP
60 | SV-7604 | Elektrokimyasal | 76 Hidrojen Peroksit | ABS Plastik | 4-20mA, RS485, Röle | 76 Hidrojen Peroksit Gaz Dedektörü, 0-300 ppm Elektrokimyasal, Röleli | 1900 | 1900 | 0% | PP
61 | SV-7904 | Elektrokimyasal | 79 Hidrojen Klorür | ABS Plastik | 4-20mA, RS485, Röle | 79 Hidrojen Klorür Gaz Dedektörü, 0-25 ppm Elektrokimyasal, Röleli | 1900 | 1900 | 0% | PP
62 | SV-7904B | Elektrokimyasal | 79 Hidrojen Klorür | ABS Plastik | 4-20mA, RS485, Röle | 79 Hidrojen Klorür Gaz Dedektörü, 0-50 ppm Elektrokimyasal, Röleli | 1900 | 1900 | 0% | PP
63 | SV-8106 | PID | 81 VOC | ABS Plastik | 4-20mA, RS485, Röle | 81 VOC Gaz Dedektörü, 0-100 ppm PID, Röleli | 3500 | 3500 | 0% | PP
64 | SV-8106B | PID | 81 VOC | ABS Plastik | 4-20mA, RS485, Röle | 81 VOC Gaz Dedektörü, 0-1000 ppm PID, Röleli | 2700 | 2700 | 0% | PP
65 | SV-8204 | Elektrokimyasal | 82 Ozon | ABS Plastik | 4-20mA, RS485, Röle | 82 Ozon Gaz Dedektörü, 0-1 ppm Elektrokimyasal, Röleli | 1900 | 1900 | 0% | PP
66 | SV-8204B | Elektrokimyasal | 82 Ozon | ABS Plastik | 4-20mA, RS485, Röle | 82 Ozon Gaz Dedektörü, 0-5 ppm Elektrokimyasal, Röleli | 1900 | 1900 | 0% | PP
67 | SV-8304 | Elektrokimyasal | 83 Hidroflorik Asit | ABS Plastik | 4-20mA, RS485, Röle | 83 Hidroflorik Asit Gaz Dedektörü, 0-10 ppm Elektrokimyasal, Röleli | 2400 | 2400 | 0% | PP
68 | SV-8404 | Elektrokimyasal | 84 Fosfin | ABS Plastik | 4-20mA, RS485, Röle | 84 Fosfin Gaz Dedektörü, 0-10 ppm Elektrokimyasal, Röleli | 1500 | 1500 | 0% | PP
69 | SV-8604 | Elektrokimyasal | 86 Silan | ABS Plastik | 4-20mA, RS485, Röle | 86 Silan Gaz Dedektörü, 0-1 ppm Elektrokimyasal, Röleli | 1550 | 1550 | 0% | PP
70 | SV-8704 | Elektrokimyasal | 87 Diboran | ABS Plastik | 4-20mA, RS485, Röle | 87 Diboran Gaz Dedektörü, 0-1 ppm Elektrokimyasal, Röleli | 1550 | 1550 | 0% | PP
71 | SV-8804 | Elektrokimyasal | 88 Arsin Sülfür Dioksit | ABS Plastik | 4-20mA, RS485, Röle | 88 Arsin Sülfür Dioksit Gaz Dedektörü, 0-1 ppm Elektrokimyasal, Röleli | 2300 | 2300 | 0% | PP
72 | SV-8904 | Elektrokimyasal | 89 German | ABS Plastik | 4-20mA, RS485, Röle | 89 German Gaz Dedektörü, 0-1 ppm Elektrokimyasal, Röleli | 2300 | 2300 | 0% | PP
73 | SV-9001 | Yarı İletken | 90 Hava Kalitesi | ABS Plastik | 4-20mA, RS485, Röle | 90 Hava Kalitesi Dedektörü, 0-30 ppm Yarı İletken, Röleli | 1200 | 1200 | 0% | PP
74 | SV-9101 | Yarı İletken | 91 A2L Soğutucu | ABS Plastik | 4-20mA, RS485, Röle | 91 A2L Soğutucu Gaz Dedektörü, ppm Yarı İletken, Röleli | 1050 | 1050 | 0% | PP
75 | SV-9203 | Yarı İletken | 92 R507 Soğutucu | ABS Plastik | 4-20mA, RS485, Röle | 92 R507 Soğutucu Gaz Dedektörü, ppm Yarı İletken, Röleli | 1200 | 1200 | 0% | PP
76 | SV-9303 | Yarı İletken | 93 R1234ze Soğutucu | ABS Plastik | 4-20mA, RS485, Röle | 93 R1234ze Soğutucu Gaz Dedektörü, ppm Yarı İletken, Röleli | 1350 | 1350 | 0% | PP
77 | SV-9403 | Infrared | 94 SF6 Kükürt Hekzaflorür | ABS Plastik | 4-20mA, RS485, Röle | 94 SF6 Kükürt Hekzaflorür Gaz Dedektörü, 0-2000 ppm Infrared, Röleli | 5000 | 5000 | 0% | PP
78 | SV-9504 | Elektrokimyasal | 95 Flor | ABS Plastik | 4-20mA, RS485, Röle | 95 Flor Gaz Dedektörü, 0-5 ppm Elektrokimyasal, Röleli | 2300 | 2300 | 0% | PP
79 | SV-9604 | Elektrokimyasal | 96 Klor Dioksit | ABS Plastik | 4-20mA, RS485, Röle | 96 Klor Dioksit Gaz Dedektörü, 0-5 ppm Elektrokimyasal, Röleli | 1550 | 1550 | 0% | PP
80 | SV-9704 | Elektrokimyasal | 97 Bromin | ABS Plastik | 4-20mA, RS485, Röle | 97 Bromin Gaz Dedektörü, 0-100 ppm Elektrokimyasal, Röleli | 2300 | 2300 | 0% | PP
81 | SV-9004 | Elektrokimyasal | 90 Hava Kalitesi | ABS Plastik | 4-20mA, RS485, Röle | 90 Hava Kalitesi Gaz Dedektörü, 0-50 ppm Elektrokimyasal, Röleli | 1200 | 1200 | 0% | PP
82 | SV-7404B | Elektrokimyasal | 74 Formaldehit | ABS Plastik | 4-20mA, RS485, Röle | 74 Formaldehit Gaz Dedektörü, 0-1000 ppm Elektrokimyasal, Röleli | 1900 | 1900 | 0% | PP
83 | SV-6604F | Elektrokimyasal | 66 Sülfür Dioksit | ABS Plastik | 4-20mA, RS485, Röle | 66 Sülfür Dioksit Gaz Dedektörü, 0-1000 ppm Elektrokimyasal, Röleli | 2750 | 2750 | 0% | PP
84 | SV-6604E | Elektrokimyasal | 66 Sülfür Dioksit | ABS Plastik | 4-20mA, RS485, Röle | 66 Sülfür Dioksit Gaz Dedektörü, 0-50 ppm Elektrokimyasal, Röleli | 1500 | 1500 | 0% | PP
SAFE VADER SERİSİ DEDEKTÖR
• Laboratuvarlar
• Araştırma Merkezleri
• Akü Odaları
• Ticari İşletmeler
Sektörler

## Freon
BTN SERİSİ FREON GAZ DEDEKTÖRÜ
Prosense BTN Serisi gaz dedektörleri, sınıflandırılmamış iç mekan uygulamalarında freon gazlarını güvenilir bir şekilde tespit eder
Özellikler
• Birinci Sınıf Freon Sensörü • Standard 3 Röle Çıkışı (Alarm1, Alarm2, Hata) • Opsiyonel RS485 Modbus(RTU) Interface • ABS Gövde • 3xPG11 Kablo Girişi • IP54, 24VDC, Duvar Tipi Montaj
No | Ürün Kodu | Açıklama | Liste Fiyatı | İskonto Sonrası Fiyatı | İskonto Oranı | İskonto Kodu
1 | BTN-7241 | Klima Gazı (Freon) Gaz Dedektörü, 0-2000 ppm | 350 | 350 | 0% | PP
2 | BTN-7241-RS | Klima Gazı (Freon) Gaz Dedektörü, 0-2000 ppm | 400 | 400 | 0% | PP
3 | BTN-7241A | Klima Gazı (Freon) Gaz Dedektörü, 0-2000 ppm, Kablolu Tip | 400 | 400 | 0% | PP
4 | BTN-7241A-RS | Klima Gazı (Freon) Gaz Dedektörü, 0-2000 ppm, Kablolu Tip | 450 | 450 | 0% | PP

## SOMA
SOMA SERİSİ MADEN GAZ DEDEKTÖRÜ
SOMA Serisi kendinden güvenlikli gaz dedektörleri yanıcı, patlayıcı ve zehirleyici gazların risk yarattığı maden uygulamalarında sürekli ölçüm için tasarlanmış bir gaz dedektörüdür.
Özellikler
• Pelistör(Katalitik), Elektrokimyasal, Infrared Sensör Seçenekleri • LCD Ekran • Standart 4-20mA Çıkış • Standart RS485 Modbus(RTU) Interface • GRP Plastik Gövde • 2x M20 Kablo Girişi • IP65 Koruma Sınıfı • M1 Uygulamalarında Kullanıma Uygundur. • ATEX Sınıfı Ex ia I Ma
SOMA Serisi Yanıcı(LEL), Yanıcı(Vol), Zehirleyici (ppm) ve Oksijen(Vol)
No | Ürün Kodu | Sensör | Gaz | Gövde | Açıklama | Liste Fiyatı | İskonto Sonrası Fiyatı | İskonto Oranı | İskonto Kodu
1 | SIR-31 | Infrared | 31 Metan | GRP | SOMA SERİSİ INFRARED METAN GAZ DEDEKTÖRÜ 0-100%LEL | 2400 | 2400 | 0% | PP
2 | SPL-44 | Pelistör | 31 Metan | GRP | SOMA SERİSİ PELİSTÖR METAN GAZ DEDEKTÖRÜ 0-100%LEL | 1900 | 1900 | 0% | PP
3 | SIR-31V | Infrared | 31 Metan | GRP | SOMA SERİSİ INFRARED METAN GAZ DEDEKTÖRÜ 0-100%VOL | 2500 | 2500 | 0% | PP
4 | SEC-36 | Elektrokimyasal | 36 Hidrojen | GRP | SOMA SERİSİ ELEKTROKİMYASAL HİDROJEN GAZ DEDEKTÖRÜ 0-2000ppm | 2000 | 2000 | 0% | PP
5 | SEC-44 | Elektrokimyasal | 44 Karbonmonoksit | GRP | SOMA SERİSİ ELEKTROKİMYASAL KARBONMONOKSİT GAZ DEDEKTÖRÜ. 0-300ppm | 2000 | 2000 | 0% | PP
6 | SEC-44B | Elektrokimyasal | 44 Karbonmonoksit | GRP | SOMA SERİSİ ELEKTROKİMYASAL KARBONMONOKSİT GAZ DEDEKTÖRÜ 0-500ppm | 2050 | 2050 | 0% | PP
7 | SEC-44C | Elektrokimyasal | 44 Karbonmonoksit | GRP | SOMA SERİSİ ELEKTROKİMYASAL KARBONMONOKSİT GAZ DEDEKTÖRÜ 0-1000ppm | 2050 | 2050 | 0% | PP
8 | SPL-31 | Pelistör | 44 Karbonmonoksit | GRP | SOMA SERİSİ PELİSTÖR KARBONMONOKSİT GAZ DEDEKTÖRÜ 0-100%LEL | 1900 | 1900 | 0% | PP
9 | SEC-64 | Elektrokimyasal | 64 Hidrojen Sülfür | GRP | SOMA SERİSİ ELEKTROKİMYASAL H2S GAZ DEDEKTÖRÜ 0-100ppm | 2150 | 2150 | 0% | PP
10 | SEC-65 | Elektrokimyasal | 65 Oksijen | GRP | SOMA SERİSİ ELEKTROKİMYASAL OKSİJEN GAZ DEDEKTÖRÜ 0-25%VOL | 2000 | 2000 | 0% | PP
11 | SEC-66 | Elektrokimyasal | 66 Sülfür Dioksit | GRP | SOMA SERİSİ ELEKTROKİMYASAL SÜLFÜR DİOKSİT GAZ DEDEKTÖRÜ 0-10ppm | 2800 | 2800 | 0% | PP
12 | SEC-67 | Elektrokimyasal | 67 Nitrik Dioksit | GRP | SOMA SERİSİ ELEKTROKİMYASAL NİTRİK DİOKSİT GAZ DEDEKTÖRÜ 0-250ppm | 2700 | 2700 | 0% | PP
13 | SEC-68 | Elektrokimyasal | 68 Nitrojen Dioksit | GRP | SOMA SERİSİ ELEKTROKİMYASAL NİTORJEN DİOKSİTGAZ DEDEKTÖRÜ 0-300ppm | 2800 | 2800 | 0% | PP
14 | SIR-71 | Infrared | 71 Karbondioksit | GRP | SOMA SERİSİ INFRARED CO2 GAZ DEDEKTÖRÜ 0-5000ppm | 2400 | 2400 | 0% | PP
15 | SIR-71B | Infrared | 71 Karbondioksit | GRP | SOMA SERİSİ INFRARED CO2 GAZ DEDEKTÖRÜ 0-5%VOL | 2500 | 2500 | 0% | PP

## Dedektör Aksesuarlar
PROSENSE GAZ DEDEKTÖRÜ AKSESUARLARI
Ürünlerin resimleri temsili olarak verilmiştir.
No | Ürün Kodu | Açıklama | Uyumlu Seriler | Liste Fiyatı | İskonto Sonrası Fiyat | İskonto Oranı | İskonto Kodu
1 | P-3R+ | 2 Alarm, 1 Hata NO/NC Röle Kartı | P, PC3, PEK | 300 | 300 | 0% | PP
2 | P-ASU-1 | Hava Örnekleme Aparatı, Tek Girişli, Difüzyon Tip | PQ, PX, P | 140 | 140 | 0% | PP
3 | P-ASU-2 | Hava Örnekleme Aparatı, Çift Girişli, Difüzyon Tip | PQ, PX, P, PC3* | 150 | 150 | 0% | PP
5 | P-GTA | Antistatik Gaz Toplama Aparatı | PQ, PX, P, PC3* | 150 | 150 | 0% | PP
6 | P-GTA-SS | Antistatik Gaz Toplama Aparatı, SS316L | PQ, PX, P, PC3* | 125 | 125 | 0% | PP
7 | P-HT04-H2S | Yüksek Sıcak Ortamlar için H2S Sensör | PQ, PX, P | 420 | 420 | 0% | PP
8 | P-HT05-HC | Yüksek Sıcak Ortamlar için HC Sensör (Patlayıcı*) | PQ, PX, P, PC3, PE | 150 | 150 | 0% | PP
9 | UY-MX-BT3 | P Serisi İçin 3 x 1/2"NPT Kablo Girişli Gövde | P | 90 | 90 | 0% | PP
11 | PQ-PD05A | Prosense El Terminali | PQ, PX, P, PE, PEK, PC3, SV | 840 | 840 | 0% | PP
12 | P-IP66 | Paslanmaz Çelik IP66 Başlık | PQ, PX, P, PC3* | 200 | 200 | 0% | PP
13 | P-IP66D | Derlin IP66 Başlık | PQ, PX, P, PC3* | 150 | 150 | 0% | PP
14 | PQ-3R+ | PQ 2 Alarm, 1 Hata NO/NC Röle Kartı | PQ | 180 | 180 | 0% | PP
15 | PQD-SS | PQD SS316L Paslanmaz Çelik Gövde | PQ | 1000 | 1000 | 0% | PP
16 | PQ-HART | HART Modem | PQ, PX | 250 | 250 | 0% | PP
17 | PQN-SS | PQN SS316L Paslanmaz Çelik Gövde | PQ | 900 | 900 | 0% | PP
18 | PR-KT12 | Atex Sertifikalı 1/2" Kablo Glendi, Nikel Kaplı Pirinç | PQ, PX, P, PE, PEK, PC3 | 30 | 30 | 0% | PP
19 | PR-KT12A | Atex Sertifikalı 1/2" Kör Tapa, Alüminyum | PQ, PX, P, PE, PEK, PC3 | 20 | 20 | 0% | PP
20 | PR-KT12-SS | Atex Sertifikalı 1/2" Kablo Glendi, Paslanmaz Çelik | PQ, PX, P, PE, PEK, PC3 | 50 | 50 | 0% | PP
21 | PR-NYY12 | Atex Sertifikalı 1/2" Kablo Glendi, Nikel Kaplı Pirinç | PQ, PX, P, PE, PEK, PC3 | 30 | 30 | 0% | PP
22 | PR-NYY12S | Atex Sertifikalı 1/2" Kablo Glendi, Çelik Spiral Girişli | PQ, PX, P, PE, PEK, PC3 | 24 | 24 | 0% | PP
23 | PR-NYY12-SS | Atex Sertifikalı 1/2" Kablo Glendi, Paslanmaz Çelik | PQ, PX, P, PE, PEK, PC3 | 60 | 60 | 0% | PP
24 | P-RSM | Prosense Dedektörler için Sensör Uzatma Modülü (10m Kablo İle) (PQ Serisi SIL2 Sertifikalı Dedektörler İçin Uygun Değildir) | PQ-S, PQ, P | 180 | 180 | 0% | PP
25 | PK-K30T | SH30, SH20 Sensör Başlıkları İçin Kalibrasyon Başlığı | PQ, PX, P, PC3* | 100 | 100 | 0% | NT
26 | PK-K10T | SH10, SH40 Sensör Başlıkları İçin Kalibrasyon Başlığı | PE, PEK, PC3* | 100 | 100 | 0% | NT
27 | PK-KSV | SV Serisi İçin Kalibrasyon Başlığı | SV | 100 | 100 | 0% | NT
28 | P-SH30-DMK | Prosense Kanal Örnekleme Aparatı, Saplamalı Tip, Düz Kenar Kanallar İçin | PQ, PX, P, PC3* | 200 | 200 | 0% | PP
29 | P-SH30-DMK-10 | Prosense Kanal Örnekleme Aparatı, Saplamalı Tip, 10 cm Çap Oval Kanallar İçin | PQ, PX, P, PC3* | 200 | 200 | 0% | PP
30 | P-SH30-DMK-20 | Prosense Kanal Örnekleme Aparatı, Saplamalı Tip, 20 cm Çap Oval Kanallar İçin | PQ, PX, P, PC3* | 200 | 200 | 0% | PP
31 | P-SH30-DMK-30 | Prosense Kanal Örnekleme Aparatı, Saplamalı Tip, 30 cm Çap Oval Kanallar İçin | PQ, PX, P, PC3* | 200 | 200 | 0% | PP
32 | PX-3R+ | PX 2 Alarm, 1 Hata NO/NC Röle Kartı | PX | 300 | 300 | 0% | PP
33 | C2-UL | UL Certified Version | PQ-S, PQ, PX | 170 | 170 | 0% | PP
34 | C3-INMETRO | INMETRO Certified Version | PQ-S, PQ, PX | 1 | 0.65 | 35% | PP
35 | C4-UKEX | UKEX Certified Version | PQ-S, PQ, PX | 15 | 9.75 | 35% | PP
36 | C5-EAC | EAC Certified Version | PQ-S, PQ, PX, P, PE, DPX | 85 | 55.25 | 35% | PP
37 | C6-BVMARINE | BV MARINE Certified Version | PQ-S, PQ, DPX | 170 | 110.5 | 35% | PP
38 | C7-MED | BV MED Certified Version | PQ-S, PQ, DPX | 170 | 110.5 | 35% | PP
39 | PY-MBK-SS | Paslanmaz Çelik Montaj Braket Seti | PQ, PX, P, PE, PEK, PC3 | 90 | 90 | 0% | PP
40 | PY-PMK-SS | Paslanmaz Çelik Boru Montaj Kiti, 2" | PQ, PX, P, PE, PEK, PC3 | 90 | 90 | 0% | PP
41 | PY-SS-SS | Yağmurluk/Güneşlik Paslanmaz Çelik | PQ, PX, P, PE, PEK, PC3 | 210 | 210 | 0% | PP
42 | PY-MBK | Montaj Braket Kiti | PQ, PX, P, PE, PEK, PC3 | 50 | 50 | 0% | PP
43 | PY-PMK | Boru Montaj Kiti, 2" | PQ, PX, P, PE, PEK, PC3 | 50 | 50 | 0% | PP
44 | PY-SS | Yağmurluk/Güneşlik | PQ, PX, P, PE, PEK, PC3 | 130 | 130 | 0% | PP
PQ-PD05A
El Terminali
P-GTA
Gaz Toplama Aparatı
PQ-SS
SS316 Gövde Kaplama
P-RSM
Ayrık Sensör Modülü
PK-K30T
Kalibrasyon Başlığı
P-IP66
IP66 Başlık
P-SH30-DMK10
Kanal Örnekleme Aparatı
PR-KT12A
Kör Tapa
PR-NYY12A
Kablo Glendi
P-ASU-2
Hava Örnekleme Aparatı
PQ-3R
Röle Modülü
1) PY-PMK: Boru Montaj Kiti 2"
2) PY-SS: Güneşlik/Yağmurluk
3) PY-MBK: Montaj Braket Kiti

## DPX Serisi Panel
S-DPX GAZ KONTROL PANELİ
DPX Gaz Kontrol Paneli, Prosense Gaz Dedektörlerini ve diğer dedektörleri evrensel iletişim protokolleri 4-20mA ve Modbus RS485 üzerinden yönetmek ve izlemek için tasarlanmış bir gaz kontrol panelidir. DPX Gaz Kontrol Paneli aynı zamanda gerçek zamanlı gözlem ve veri kaydı yapma amacı ile toplanan verileri Prosense Cloud'a aktarabilmektedir.
Özellikler
• Analog(4-20mA) and Dijital(Modbus RS485) Haberleşme • Standart 5 Röle Çıkışı (Alarm1, Alarm2, Alarm3, Hata, Overrange) • Standart Siren ve Modbus RS485 Çıkışı • OLED Ekran, LED Göstergeler, Dahili Siren, LOG Kayıt • Standart 8 Dijital Bölge • Polikarbonat Gövde, IP66 Koruma Sınıfı, 220VAC, Duvar Tipi Montaj • Güç Kesintisi Durumunda Devreye Girecek Opsiyonel Batarya Bağlantısı • Opsiyonel Analog Giriş(S-INX) and Röle Çıkış(S-OUTX) Modülleri
DPX GAZ KONTROL PANELİ
Modeller
• S-DPX4: 4 x 4-20mA Çıkış • S-DPX8: 8 x 4-20mA Çıkış • S-DPX32: 8 x 4-20mA Çıkış + 32 Modbus Dedektör(16+16) • S-DPX64: 8 x 4-20mA Çıkış + 64 Modbus Dedektör(32+32) • S-DPX128: 8 x 4-20mA Çıkış + 128 Modbus Dedektör(64+64)
No | Ürün Kodu | Açıklama | Liste Fiyatı | İskonto Sonrası Fiyat | İskonto Oranı | İskonto Kodu
1 | S-DPX004 | 4 Kanallı Kontrol Paneli | 1500 | 1500 | 0% | PP
2 | S-DPX008 | 8 Kanallı Kontrol Paneli | 1750 | 1750 | 0% | PP
3 | S-DPX032 | 32 x RS485 MODBUS RTU Dedektörler+ 8 x 4-20mA Analog Kanal | 2000 | 2000 | 0% | PP
4 | S-DPX064 | 64 x RS485 MODBUS RTU Dedektörler+ 8 x 4-20mA Analog Kanal | 3750 | 3750 | 0% | PP
5 | S-DPX128 | 128 x RS485 MODBUS RTU Dedektörler+ 8 x 4-20mA Analog Kanal | 3900 | 3900 | 0% | PP
| DPX GAZ KONTROL PANELİ MODÜLLERİ |  |  |  | €
S-NETX Modülü: Prosense Cloud ve Prosense VSX yazılımı ile bağlantı kurmak için DPX Kontrol Paneli kartına bağlanan opsiyonel ethernet kartıdır. S-INX Modülü: 2 x 4-20mA girişi ve dahili Alarm1, Alarm2, Hata röle çıkışları ile birlikte gelen opsiyonel giriş modülüdür. Modbus RS485 hattına bağlanır. Sadece 1 cihaz bağlı olsa bile 2 x Modbus adresini işgal eder. 24VDC, DIN Ray yapısı ile çalışır. Muhafazanın içine yerleştirilmesi tavsiye edilir. • S-DPX032'ye maksimum 16 adet S-INX bağlanabilir • S-DPX064'e maksimum 32 adet S-INX bağlanabilir • S-DPX128'e maksimum 64 adet S-INX bağlanabilir S-OUTX Modülü: 4 adet programlanabilir kuru röle kontağı ile birlikte gelen opsiyonel röle modülüdür. Kullanıcı, DPX Kontrol Paneline bağlı herhangi bir dedektöre röle ve bağlantı kurmak için aşağıdaki işlevlerden herhangi birini tanımlayabilir. • Alarm1, Alarm2, Alarm3, Hata, Overrange Modbus RS485 hattına bağlanır. Herhangi bir Modbus adresini işgal etmez. Sisteme maksimum 8 adet bağlanabilir. 24VDC, DIN Ray yapısı ile çalışır. Muhafazanın içine yerleştirilmesi tavsiye edilir.
No | Ürün Kodu | Açıklama | Liste Fiyatı | İskonto Sonrası Fiyat | İskonto Oranı | İskonto Kodu
1 | S-NETX | S-DPX için RS485 Modbus RTU ve Ethernet Kartı | 300 | 300 | 0% | PP
2 | S-INX | S-DPX032, S-DPX064 ve S-DPX128 Paneller için 2 Kanal 4-20mA ve Dijital Giriş Kartı | 250 | 250 | 0% | PP
3 | S-OUTX | S-DPX032, S-DPX064 ve S-DPX128 Paneller için 2 Kanal 4-20mA ve Dijital Giriş Kartı | 250 | 250 | 0% | PP
4 | S-MPWX | DPX için Modbus Güçlendirici Panosu | 1500 | 1500 | 0% | PP
5 | S-MSX | DPX NETX 4G Modem ve Haberleşme Panosu, 1 Yıl Kiralama (TR) | 450 | 450 | 0% | PP
6 | S-MODX | DPX NETX 4G Modem Panosu (TR) | 1000 | 1000 | 0% | PP
7 | S-SIMX | DPX NETX 4G Haberleşme Kartı, 1 Yıl Kiralama (TR) | 100 | 100 | 0% | PP
| DPX GAZ KONTROL PANELİ MODÜL KABİNLERİ |  |  |  | €
Prosense tarafından komple çözüm isteyen kullanıcılar için geliştirilen Modül Kabinleri, sistem ve güç kaynağını da içeren kabine monte edilmiş S-INX veya S-OUTX modülleriyle birlikte gelir. Sistem kuruluma hazırdır.
No | Ürün Kodu | Açıklama | Liste Fiyatı | İskonto Sonrası Fiyat | İskonto Oranı | İskonto Kodu
1 | S-INX-02P | S-DPX032, S-DPX064 ve S-DPX128 Paneller için 4 Kanal (2x2li ) 4-20mA ve Dijital Giriş Panosu | 1250 | 1250 | 0% | PP
2 | S-INX-04P | S-DPX032, S-DPX064 ve S-DPX128 Paneller için 8 Kanal (4x2li ) 4-20mA ve Dijital Giriş Panosu | 1750 | 1750 | 0% | PP
3 | S-INX-08P | S-DPX032, S-DPX064 ve S-DPX128 Paneller için 16 Kanal (8x2li ) 4-20mA ve Dijital Giriş Panosu | 3000 | 3000 | 0% | PP
4 | S-INX-16P | S-DPX032, S-DPX064 ve S-DPX128 Paneller için 32 Kanal (24x2li ) 4-20mA ve Dijital Giriş Panosu | 5000 | 5000 | 0% | PP
5 | S-INX-24P | S-DPX064 ve S-DPX128 Paneller için 48 Kanal (24x2li ) 4-20mA ve Dijital Giriş Panosu | 7000 | 7000 | 0% | PP
6 | S-OUTX-2P | 2 x S-OUTX Modül Kabini DPX Modbus Versiyonuyla Uyumlu | 1100 | 1100 | 0% | PP
7 | S-OUTX-4P | 4 x S-OUTX Modül Kabini DPX Modbus Versiyonuyla Uyumlu | 1600 | 1600 | 0% | PP
8 | S-OUTX-8P | 8 x S-OUTX Modül Kabini DPX Modbus Versiyonuyla Uyumlu | 2850 | 2850 | 0% | PP
DPX UZAKTAN TAKİP, VE VERİ TOPLAMA YAZILIM ÇÖZÜMLERİ
Prosense bünyesinde bulunan gaz kontrol sistemlerinin yanı sıra yazılım çözümleriyle de bu sistemleri daha güçlü şekilde kullanıcılarının hizmetine sunmaktadır. P-PVSX: Kullanıcıların yerel ağ tabanlı gerçek zamanlı gözlem, veri kaydı, analiz ve raporlama yapmasına olanak veren bir yazılımdır. Bu sistemde, DPX kontrol panelinden toplanan veri, yerel ağa bağlı olan bir bilgisayarda depolanır. P-MCX: Prosense Safety Cloud, birden fazla tesisi bulunan ve gaz algılama sistemlerini tek merkezden gerçek zamanlı olarak izlemeyi talep eden kullanıcılar için tasarlanmıştır. Kullanıcılar, dünyanın herhangi bir konumundan gerçek zamanlı ölçümlerle, sistemin durumunu takip edebilir ve raporlama yapabilir.
No | Ürün Kodu | Açıklama | Liste Fiyatı | İskonto Sonrası Fiyat | İskonto Oranı | İskonto Kodu
1 | S-PVSX | S-DPX için Lokal Harita İzleme ve Log Yazılımı, 1 Kullanıcı | 10000 | 10000 | 0% | PP
2 | S-MCX004 | S-DPX004 için Bulut İzleme ve Log Yazılımı, 1 Yıl | 200 | 200 | 0% | PP
3 | S-MCX008 | S-DPX008 için Bulut İzleme ve Log Yazılımı, 1 Yıl | 250 | 250 | 0% | PP
4 | S-MCX032 | S-DPX032 için Bulut İzleme ve Log Yazılımı, 1 Yıl | 350 | 350 | 0% | PP
5 | S-MCX064 | S-DPX064 için Bulut İzleme ve Log Yazılımı, 1 Yıl | 500 | 500 | 0% | PP
6 | S-MCX128 | S-DPX128 için Bulut İzleme ve Log Yazılımı, 1 Yıl | 750 | 750 | 0% | PP
7 | S-MCX | S-DPX Karma için Bulut İzleme ve Log Yazılımı, 1 Yıl | 0 | 0 | 0% | FS
| DPX PROGRAMLAMA YAZILIMI |  |  |  | €
S-SETX: S-SETX: Sistemlerini hızlı bir şekilde devreye almak isteyen kullanıcılarımız için tasarlanan bu yazılımda sistem yapılandırmalarını kaydetmek ve aynı sistem ya da senaryolarını birden fazla tesiste uygulamak mümkündür.
No | Ürün Kodu | Açıklama | Liste Fiyatı | İskonto Sonrası Fiyat | İskonto Oranı | İskonto Kodu
1 | S-SETX | DPX Programlama ve Devreye Alma Yazılımı | 750 | 750 | 0% | PP
| DPX GAZ KONTROL PANELİ AKSESUARLARI |  |  |  | €
No | Ürün Kodu | Açıklama | Liste Fiyatı | İskonto Sonrası Fiyat | İskonto Oranı | İskonto Kodu
1 | S-GSM | 3 Giriş, 1 Çıkış Telefon ve SMS Modülü (TR) | 400 | 400 | 0% | PP
2 | S-KEY | S-DP Panel Kilidi | 150 | 150 | 0% | PP
3 | PG-PS120 | 24V 3A Hata Çıkışlı Güç Kaynağı, EN54-4 | 350 | 350 | 0% | PP
4 | PA-1207 | 12V 7A Kuru Tip Akü | 50 | 50 | 0% | PP

## PEC Serisi Panel
PEC GAZ KONTROL PANELİ
PEC Gaz Kontrol Paneli, iç mekan uygulamalarında Prosense Gaz Dedektörlerini analog veya dijital protokol ile yönetmek için tasarlanmıştır.
Özellikler
• Analog(4-20mA) ya da Dijital(Modbus RS485) Haberleşme • Standart 5 Röle Çıkışı (Alarm1, Alarm2, Alarm3, Hata, AUX) • LCD Ekran, LED Göstergeler • Polikarbonat Gövde, IP20 Koruma Sınıfı, 24VDC, DIN Rail Not: Güç kaynağı dahil olarak verilmez.
Mevcut Modeller
• PEC-600: 6 x 4-20mA Giriş • PEC-632: 32 Modbus Dedektör
No | Ürün Kodu | Açıklama | Liste Fiyatı | İskonto Sonrası Fiyat | İskonto Oranı | İskonto Kodu
1 | PEC-600 | 6 Kanallı Gaz Kontrol Paneli, 6 x 4-20mA Giriş | 850 | 850 | 0% | PP
2 | PEC-632 | Modbus Gaz Kontrol Paneli, 1 x Modbus Girişi(32 Dedektör) | 850 | 850 | 0% | PP

## Prosense ICS
PROSENSE ENDÜSTRİYEL KONTROL SİSTEMLERİ, PL110 SERİSİ
Prosense EKS, karmaşık endüstriyel senaryoların esnek bir biçimde uygulanması için tasarlanmıştır. Kullanıcılar, ihtiyaç duydukları senaryoları birkaç tıklama ile kolayca oluşturabilir ve bu senaryoları proseslerinde etkin bir şekilde hayata geçirebilir.
Özellikler
• Analog Çıkış (4-20mA) • Ethernet Çıkışı, 10/100 Mbps • Modbus RS485 RTU ve TCP Çıkış • GSM Çıkış • Önemli Verileri Kaydetmek için Dahili Pil • Genişletilebilir Modüler tasarım, Max. 512 I/O Modül • Hot Swap (Çalışırken Değiştirebilme) • IOT Uygulamaları • Veri Toplama • IP20, 24VDC, DIN RAIL
No | Ürün Kodu | Açıklama | Liste Fiyatı | İskonto Sonrası Fiyat | İskonto Oranı | İskonto Kodu
1 | PL110-N1L-MB0-P6000 | PL110 Serisi ICS, 24V, 1 Ethernet Girişi, 4 Dijital Giriş, 4 Dijital Çıkış, 2 Analog Giriş, GSM, 1RS485 | 850 | 850 | 0% | PP
2 | PIO110-N0N-MD0-P2000 | Genişleme Kartı(I/O), 24V, 16 Dijital Giriş | 300 | 300 | 0% | PP
3 | PIO110-N0N-MD1-P4000 | Genişleme Kartı(I/O), 24V, 16 Dijital Çıkış | 300 | 300 | 0% | PP
4 | PIO110-N0N-MD2-P0401 | Genişleme Kartı(I/O), 24V, 8 Analog Giriş (0-20mA / 0-10V) | 500 | 500 | 0% | PP
5 | PIO110-N0N-MD3-P0000 | Genişleme Kartı(I/O), 24V, 8 Analog Çıkış (0-20mA) | 500 | 500 | 0% | PP
6 | PIO110-N0N-MD3-P0800 | Genişleme Kartı(I/O), 24V, 8 Analog Çıkış (0-10V) | 500 | 500 | 0% | PP
7 | PIO110-N0N-MD4-P0000 | Genişleme Kartı(I/O), 24V, 6 PT1000 | 450 | 450 | 0% | PP
8 | PIO110-N0N-MD4-P0010 | Genişleme Kartı(I/O), 24V,6 PT100 | 450 | 450 | 0% | PP
9 | PIO110-N0N-MD8-P6000 | Genişleme Kartı(I/O), 24V, 8 Dijital Giriş, 8 Digital Çıkış | 300 | 300 | 0% | PP
10 | PIO110-N0N-MD9-P0000 | Genişleme Kartı(I/O), 24V, 4 Analog Giriş, 4 Analog Çıkış (0-20mA) | 500 | 500 | 0% | PP
11 | PIO110-N0N-MD9-P0900 | Genişleme Kartı(I/O), 24V, 4 Analog Giriş, 4 Analog Çıkış (0-10V) | 500 | 500 | 0% | PP
PROSENSE ENDÜSTRİYEL KONTROL SİSTEMLERİ, PL211 SERİSİ
Prosense EKS, karmaşık endüstriyel senaryoların esnek bir biçimde uygulanması için tasarlanmıştır. Kullanıcılar, ihtiyaç duydukları senaryoları birkaç tıklama ile kolayca oluşturabilir ve bu senaryoları proseslerinde etkin bir şekilde hayata geçirebilir.
Özellikler
• Analog Çıkış (4-20mA) • Ethernet Çıkışı, 10/100 Mbps • Modbus RS485 RTU ve TCP Çıkış • GSM Çıkış • Önemli Verileri Kaydetmek için Dahili Pil • Genişletilebilir Modüler tasarım, Max. 512 I/O Modül • Hot Swap (Çalışırken Değiştirebilme) • IOT Uygulamaları • Veri Toplama • IP20, 24VDC, DIN RAIL
No | Ürün Kodu | Açıklama | Liste Fiyatı | İskonto Sonrası Fiyat | İskonto Oranı | İskonto Kodu
1 | PL211-N1L-MA2-P700D | PL211 Serisi ICS, 24V, 1 Ethernet Girişi, 16 Dijital Giriş, 8 Dijital Çıkış, 8 Analog Giriş, GSM, 1RS232, 2RS485 | 1100 | 1100 | 0% | PP
2 | PIO211-N0N-MD0-P2000 | Genişleme Kartı(I/O), 24V, 16 Dijital Giriş | 300 | 300 | 0% | PP
3 | PIO211-N0N-MD1-P4000 | Genişleme Kartı(I/O), 24V, 16 Dijital Çıkış | 300 | 300 | 0% | PP
4 | PIO211-N0N-MD2-P0401 | Genişleme Kartı(I/O), 24V, 8 Analog Giriş (0-20mA / 0-10V) | 500 | 500 | 0% | PP
5 | PIO211-N0N-MD3-P0000 | Genişleme Kartı(I/O), 24V, 8 Analog Çıkış (0-20mA) | 500 | 500 | 0% | PP
6 | PIO211-N0N-MD3-P0800 | Genişleme Kartı(I/O), 24V, 8 Analog Çıkış (0-10V) | 500 | 500 | 0% | PP
7 | PIO211-N0N-MD4-P0000 | Genişleme Kartı(I/O), 24V, 6 PT1000 | 450 | 450 | 0% | PP
8 | PIO211-N0N-MD4-P0010 | Genişleme Kartı(I/O), 24V,6 PT100 | 450 | 450 | 0% | PP
9 | PIO211-N0N-MD5-P0000 | Genişleme Kartı(I/O), 24V, 8DALI | 500 | 500 | 0% | PP
10 | PIO211-N0N-MD8-P6000 | Genişleme Kartı(I/O), 24V, 8 Dijital Giriş, 8 Digital Çıkış | 300 | 300 | 0% | PP
11 | PIO211-N0N-MD9-P0000 | Genişleme Kartı(I/O), 24V, 4 Analog Giriş, 4 Analog Çıkış (0-20mA) | 500 | 500 | 0% | PP
12 | PIO211-N0N-MD9-P0900 | Genişleme Kartı(I/O), 24V, 4 Analog Giriş, 4 Analog Çıkış (0-10V) | 500 | 500 | 0% | PP
PROSENSE PVS+
Prosense PVS+, endüstriyel tesislerin daha güçlü ve verimli hale gelmesi için kapsamlı gerçek zamanlı gözlem ve kontrol kapasitesi imkanı sunar
Özellikler
• Gerçek Zamanlı İzleme • Veri Analizi ve Raporlama • Uzaktan Erişilebilirlik • Tamamen Özelleştirilebilir Paneller • Windows, Linux, MacOS ile Uyumlu • Oracle and PostgreSQL Veritabanı ile Uyumlu • 256'ya Kadar Kullanıcı Sayısı • GIS Entegrasyonu • Kapsamlı Endüstriyel Ürünler (MODBUS, IEC104, DNP3, MQTT, etc.)
No | Ürün Kodu | Açıklama | Liste Fiyatı | İskonto Sonrası Fiyat | İskonto Oranı | İskonto Kodu
1 | PVS-10C-150T | Scada Lisansı | 600 | 600 | 0% | PP
2 | PVS-20C-500T | Scada Lisansı | 1500 | 1500 | 0% | PP
3 | PVS-50C-2000T | Scada Lisansı | 4200 | 4200 | 0% | PP
4 | PVS-100C-1000OT | Scada Lisansı | 12500 | 12500 | 0% | PP
5 | PVS-DNP3 | Scada Protokolü(Ekstra) | 7500 | 7500 | 0% | PP
6 | PVS-IEClOl | Scada Protokolü(Ekstra) | 5850 | 5850 | 0% | PP
7 | PVS-IEC104 | Scada Protokolü(Ekstra) | 5850 | 5850 | 0% | PP
8 | PVS-SNMP | Scada Protokolü(Ekstra) | 3350 | 3350 | 0% | PP
9 | PVS-DONGLE | Scada Dongle (Donanım Kilidi)(Ekstra) | 200 | 200 | 0% | PP

## Tamamlayıcı Ürünler
I.S. Yangın Dedektörleri
No | Ürün Kodu | Açıklama | Liste Fiyatı | İskonto Sonrası Fiyat | İskonto Oranı | İskonto Kodu
1 | PY-52028 | Orbis I.S. Optical Smoke Detector & Base with Flashing LED | 280 | 280 | 0% | PF
2 | PY-51150 | Orbis Orbis I.S. BR Heat Detector & Base with Flashing LED | 260 | 260 | 0% | PF
3 | PY-53027 | Orbis I.S. Multisensor (smoke and heat) detector & base | 380 | 380 | 0% | PF
4 | PY-53028 | Orbis I.S. Multisensor (smoke and heat) detector & base, Flashing LED | 390 | 390 | 0% | PF
5 | PY-ISBU | Conventional I.S. Manual Call Point | 380 | 380 | 0% | PF
Uyarı ve Bağlantı Ekipmanları
No | Ürün Kodu | Açıklama | Liste Fiyatı | İskonto Sonrası Fiyat | İskonto Oranı | İskonto Kodu
1 | PTP-FABU | Protaş IP66 Ex d Camlı, Çekiçli Yangın İhbar Buton | 150 | 150 | 0% | PP
2 | PTP-EXFL | Protaş Ex d IP66 Flaşör, Atex Sertifikalı, Ex d | 350 | 350 | 0% | PP
3 | PTP-EXSR | Protaş Ex d IP66 Siren, Atex Sertifikalı, Ex d, 100dB | 300 | 300 | 0% | PP
4 | PY-EXFS | IP66 Flaşörlü Siren, Atex Sertifikalı, Ex d, 100 dB | 600 | 600 | 0% | PP
5 | PTP-EX01-LT | Protaş IP66 Ex d Acil Çıkış Armatürü (EXIT) | 550 | 550 | 0% | PP
6 | PTP-ESB | Protaş IP66 Ex d Sinyal (Reset veya Start veya Stop) Butonu, Kuru Kontak | 150 | 150 | 0% | PP
7 | PTP-ESBU | Protaş IP66 Ex d Mantar Başlıklı Acil Stop Butonu, Kuru Kontak | 150 | 150 | 0% | PP
8 | PTP-EFSC-21 | Protaş IP66 Ex d 0-1 Anahtar | 150 | 150 | 0% | PP
9 | PTP-CB | Protaş IP65 Ex d EVO Kamera Muhafazası | 500 | 500 | 0% | PP
10 | PTP-EXFT-14 | Protaş IP66 Ex d Bağlantı Buatı, 3x1/2 NPT Giriş, Duvara Montaj | 50 | 50 | 0% | PP
11 | PTP-EXFT-26 | Protaş IP66 Ex d Bağlantı Buatı, 3x3/4 NPT Giriş, Duvara Montaj | 80 | 80 | 0% | PP
12 | PTP-EXFX-26 | Protaş IP66 Ex d Bağlantı Buatı, 4x3/4 NPT Giriş, Duvara Montaj | 90 | 90 | 0% | PP
13 | PTP-EXB-03C | Protaş IP66 Ex d Camlı Bağlantı Buatı, 2x1/2 NPT Giriş, Duvara Montaj | 350 | 350 | 0% | PP
14 | PTP-EX1L-18NK | Protaş IP66 Ex d Led Aydınlatma Armatürü, 2x3/4 NPT Giriş, Tavan Montaj, 220V | 350 | 350 | 0% | PP
15 | PTP-EX2L-18NK | Protaş IP66 Ex d 2'li Led Aydınlatma Armatürü, 2x3/4 NPT Giriş, Tavan Montaj, 220V | 350 | 350 | 0% | PP
16 | PTP-EXT-000 | Protaş IP66 Ex d Tank Topraklama Cihazı ve Pensesi | 2000 | 2000 | 0% | PP
17 | PY-S110D | BEx Exd, IP67, 110dB sounder, 24Vdc, Zone 1 | 0 | 0 | 0% | FS
18 | PY-CS110-05D | BEx Exd, IP67, 110dB sounder/5 Joule beacon, 24Vdc, Zone 1 | 0 | 0 | 0% | FS
19 | PY-B05 | E2x Exd, IP67 Joule Xenon beacon, 24Vdc, Zone 2 | 0 | 0 | 0% | FS
20 | PY-S112 | E2x Exd, IP67, 110dB sounder, 24Vdc, Zone 2 | 0 | 0 | 0% | FS
21 | PY-CS112-05 | E2x Exd, IP67, 110dB sounder/5 Joule beacon, 24Vdc, Zone 2 | 0 | 0 | 0% | FS
22 | PY-MINI | Dahili Kırımızı Flaşörlü Siren, EN54-3, EN54-23, 12-24V, 100dB | 60 | 60 | 0% | PP
23 | PY-MINI/B | Dahili Beyaz Flaşörlü Siren, EN54-3, EN54-23, 12-24V, 100dB | 60 | 60 | 0% | PP
24 | PY-KAFS | IP65 Flaşörlü Siren, EN54-3, EN54-23, 12-24V, 107dB | 250 | 250 | 0% | PP
Güç Kaynakları, Bağlantı Ekipmanları
No | Ürün Kodu | Açıklama | Liste Fiyatı | İskonto Sonrası Fiyat | İskonto Oranı | İskonto Kodu
1 | PG-PS120 | 24V 3A Hata Çıkışlı Güç Kaynağı, EN54-4 | 350 | 350 | 0% | PP
2 | PA-1207 | 12V 7A Kuru Tip Akü | 50 | 50 | 0% | PP
3 | PR-KT12A | Atex Sertifikalı 1/2" Kör Tapa, Alüminyum | 20 | 20 | 0% | PP
4 | PR-KT12 | Atex Sertifikalı 1/2" Kablo Glendi, Nikel Kaplı Pirinç | 25 | 25 | 0% | PP
5 | PR-KT12-SS | Atex Sertifikalı 1/2" Kablo Glendi, Paslanmaz Çelik | 50 | 50 | 0% | PP
6 | PR-KT34A | Atex Sertifikalı 1/2" Kör Tapa, Alüminyum | 25 | 25 | 0% | PP
7 | PR-KT34 | Atex Sertifikalı 1/2" Kablo Glendi, Nikel Kaplı Pirinç | 25 | 25 | 0% | PP
8 | PR-KT34-SS | Atex Sertifikalı 1/2" Kablo Glendi, Paslanmaz Çelik | 60 | 60 | 0% | PP
9 | PR-NYY12 | Atex Sertifikalı 1/2" Kablo Glendi, Nikel Kaplı Pirinç | 30 | 30 | 0% | PP
10 | PR-NYY12S | Atex Sertifikalı 1/2" Kablo Glendi, Çelik Spiral Girişli | 60 | 60 | 0% | PP
11 | PR-NYY12-SS | Atex Sertifikalı 1/2" Kablo Glendi, Paslanmaz Çelik | 60 | 60 | 0% | PP
12 | PR-NYY34 | Atex Sertifikalı 3/4" Kablo Glendi, Nikel Kaplı Pirinç | 35 | 35 | 0% | PP
13 | PR-NYY34-SS | Atex Sertifikalı 3/4" Kablo Glendi, Paslanmaz Çelik | 70 | 70 | 0% | PP
14 | PR-R3412 | Atex Sertifikalı 3/4" - 1/2" NPT Redüksiyon | 20 | 20 | 0% | PP
PY-EXFS
Ex-proof Flaşörlü Siren
PY-KAFS
Harici Flaşörlü Siren
PY-MINI
Dahili Flaşörlü Siren

## Notlar
NOTES