## İndirim Oranları
PROTAŞ BAYİ FİYAT LİSTESİ
Bayi İndirim Oranları
Açıklama |  | İndirim Kodu | Bayi İndirimi | Bayi İndirimi
Protaş |  | PP | 0% | 0
| Para Birimi | €
Hakkımızda PROTAŞ, tamamı yerli sermayeli, 1989 yılından bu yana faaliyet göstermekte, halen Alevsızdırmaz (Ex-Proof) Elektrik Malzemeleri tasarım, üretim, satış ve satış sonrası destek alanlarında hizmet vermektedir. Üretimimiz 2006 yılından bu yana Balıkesir Organize Sanayi Bölgesi'nde 2.500m²'si kapalı, 5.000m² üzerine kurulu fabrikamızda yapılmakta ve müşterilerimize hizmet verilmektedir. Kalite ve müşteri memnuniyeti ilkelerinden ödün vermeksizin, konusunda uzman mühendislerimiz ve işçilerimiz tarafından sürekli geliştirilen ürünlerimiz, üstün elektrik ve mekanik performanslarını koruyarak piyasadaki lider konumlarını sürdürmektedir. Firmamızın Kalite Yönetim Sistemi ISO 9001:2015 ile belgelenmiş, Alevsızdırmaz (Ex-proof) üretimimiz EN ISO/IEC 80079-34: 2011 Üretim Kalite Belgesi ile tescil edilmiş, ürün gruplarının ATEX onayları alınmış ve yenilemeye devam etmektedir.

## Panolar
Ex-proof Bağlantı Kutuları (Panolar)
Stok Kodu | Açıklama | Liste Fiyatı | İndirim Oranı | Bayi Fiyatı | İndirim Kodu
MU.10 | EX-PROOF BAĞLANTI KUTUSU, BOŞ, DELİKSİZ, 134x209x110mm (iç), 210x285x153mm (Dış) IP66, Ex-d | 315 | 0% | 315 | PP
MU.20 | EX-PROOF BAĞLANTI KUTUSU, BOŞ, DELİKSİZ, 154x254x125mm (iç), 230x330x172mm (Dış) IP66, Ex-d | 460 | 0% | 460 | PP
MU.20-C | EX-PROOF BAĞLANTI KUTUSU, CAMLI, BOŞ, DELİKSİZ, 154x254x125mm (iç), 230x330x172mm (Dış), 70x130 (Cam) IP66, Ex-d | 540 | 0% | 540 | PP
MU.20-YK-28 | EX-PROOF BAĞLANTI KUTUSU, BOŞ, DELİKSİZ,(YÜKSEK KAPAKLI h=28mm) IP66, Ex-d | 605 | 0% | 605 | PP
MU.23 | EX-PROOF BAĞLANTI KUTUSU, BOŞ, DELİKSİZ, 186x336x149mm (iç), 280x430x210mm (Dış) IP66, Ex-d | 760 | 0% | 760 | PP
MU.23-C | EX-PROOF BAĞLANTI KUTUSU, CAMLI, BOŞ, DELİKSİZ, 186x336x149mm (iç), 280x430x210mm (Dış), 130x150 (Cam) IP66, Ex-d | 860 | 0% | 860 | PP
MU.30 | EX-PROOF BAĞLANTI KUTUSU, BOŞ, DELİKSİZ, 226x426x149mm (iç), 320x520x210mm (Dış) IP66, Ex-d | 1120 | 0% | 1120 | PP
MU.30-C | EX-PROOF BAĞLANTI KUTUSU, CAMLI, BOŞ, DELİKSİZ, 226x426x149mm (iç), 320x520x210mm (Dış), 150x170 (Cam) IP66, Ex-d | 1215 | 0% | 1215 | PP
MU.30-YK-18 | EX-PROOF BAĞLANTI KUTUSU, BOŞ, DELİKSİZ, 226x426x179mm (iç), 320x520x240mm (Dış) IP66, Ex-d | 1245 | 0% | 1245 | PP
MU.30-YK-18-C | EX-PROOF BAĞLANTI KUTUSU, CAMLI, BOŞ, DELİKSİZ, (YÜKSEK KAPAKLI), 226x426x179mm (iç), 320x520x240mm (Dış), 150x170 (Cam) IP66, Ex-d | 1345 | 0% | 1345 | PP
MU.30-YK-22 | EX-PROOF BAĞLANTI KUTUSU, BOŞ, DELİKSİZ, YÜKSEK KAPAKLI, 226x426x219mm (iç), 320x520x280mm (Dış) IP66, Ex-d | 1370 | 0% | 1370 | PP
MU.30-YK-22-C | EX-PROOF BAĞLANTI KUTUSU, CAMLI, BOŞ, DELİKSİZ, YÜKSEK KAPAKLI, 226x426x219mm (iç), 320x520x280mm (Dış), 150x170 (Cam) IP66, Ex-d | 1460 | 0% | 1460 | PP
MU.40 | EX-PROOF BAĞLANTI KUTUSU, BOŞ, DELİKSİZ, 320x520x172mm (iç), 420x620x225mm (Dış) IP66, Ex-d | 1835 | 0% | 1835 | PP
MU.40-C | EX-PROOF BAĞLANTI KUTUSU, CAMLI, BOŞ, DELİKSİZ, 320x520x172mm (iç), 420x620x225mm (Dış), 170x220 (Cam) IP66, Ex-d | 1970 | 0% | 1970 | PP
MU.50 | EX-PROOF BAĞLANTI KUTUSU, BOŞ, DELİKSİZ, 320x520x262mm (iç), 420x620x338mm (Dış) IP66, Ex-d | 2375 | 0% | 2375 | PP
MU.50-C | EX-PROOF BAĞLANTI KUTUSU, CAMLI, BOŞ, DELİKSİZ, 320x520x262mm (iç), 420x620x338mm (Dış), 170x220 (Cam) IP66, Ex-d | 2545 | 0% | 2545 | PP
MU.50-YK-32 | EX-PROOF BAĞLANTI KUTUSU, BOŞ, DELİKSİZ, YÜKSEK KAPAKLI, 320x520x262mm (iç), 420x620x402mm (Dış) IP66, Ex-d | 2545 | 0% | 2545 | PP
MU.50-YK-32-C | EX-PROOF BAĞLANTI KUTUSU, CAMLI, BOŞ, DELİKSİZ, YÜKSEK KAPAKLI, 320x520x262mm (iç), 420x620x402mm (Dış), 170x220 (Cam) IP66, Ex-d | 2685 | 0% | 2685 | PP
Pano Aksesuarları
Stok Kodu | Açıklama | Liste Fiyatı | İndirim Oranı | Bayi Fiyatı | İndirim Kodu
PKM.01-1F | MONOFAZE PAKO ŞALTER VE MEKANİZMASI (M14x1,5) | 60 | 0% | 60 | PP
PKM.01-1F/A | MONOFZE KUTUP DEĞİŞTİRİCİ ŞALTER (1-0-2) VE MEKANİZMASI (M14x1,5) | 60 | 0% | 60 | PP
PKM.01-1F/K | MONOFAZE KOMUTATOR ŞALTER (0-1-2) VE MEKANİZMASI (M14x1,5) | 60 | 0% | 60 | PP
PKM.01-1F/V | MONOFAZE VAVİYEN ŞALTER (1-2) VE MEKANİZMASI (M14x1,5) | 60 | 0% | 60 | PP
PKM.01-2F | DİFAZE PAKO ŞALTER VE MEKANİZMASI (M14x1,5) | 75 | 0% | 75 | PP
PKM.01-3F | TRİFAZE PAKO ŞALTER VE MEKANİZMASI (M14x1,5) | 90 | 0% | 90 | PP
PKM.01-3F/A | TRİFAZE KUTUP DEĞİŞTİRİCİ ŞALTER (1-0-2) VE MEKANİZMASI (M14x1,5) | 90 | 0% | 90 | PP
PKM.01-3F/K | TRİFAZE KOMUTATOR ŞALTER VE MEKANİZMASI (M14x1,5) | 90 | 0% | 90 | PP
PKM.01-3F/V | TRİFAZE VAVİYEN ŞALTER (1-2) VE MEKANİZMASI (M14x1,5) | 90 | 0% | 90 | PP
SGR.3-K | SİNYAL GÖZETLEME KOMPLE, KIRMIZI | 50 | 0% | 50 | PP
SGR.3-M | SİNYAL GÖZETLEME KOMPLE, MAVİ | 50 | 0% | 50 | PP
SGR.3-S | SİNYAL GÖZETLEME KOMPLE, SARI | 50 | 0% | 50 | PP
SGR.3-Y | SİNYAL GÖZETLEME KOMPLE, YEŞİL | 50 | 0% | 50 | PP
SSBR.2-SP | START BUTONU KOMPLE | 50 | 0% | 50 | PP
SSBR.2-ST | STOP BUTONU KOMPLE | 50 | 0% | 50 | PP
TMS.01 | KOMPAKT ŞALTER MEKANİZMASI (ŞALTER DAHİL DEĞİLDİR) | 175 | 0% | 175 | PP
KBR.2-A | ACİL STOP BUTONU | 60 | 0% | 60 | PP
MBR.1 | MANDAL BUTON KOMPLE (0/1) | 70 | 0% | 70 | PP

## Armatürler
Ex-proof Floresan Tipi Armatürler
Stok Kodu | Açıklama | Liste Fiyatı | İndirim Oranı | Bayi Fiyatı | İndirim Kodu
EVFR.118-A | EX-PROOF ŞARJLI FLORESAN AYDINLATMA ARMATÜRÜ, 1x18W, Acilde 2-3 Saat Yanar, Alüminyum Etial 140 ve Borosilikat Camlı, Kör Tapa Dahil | 395 | 0% | 395 | PP
EVFR.118-NK | EX-PROOF FLORESAN AYDINLATMA ARMATÜRÜ, AMPUL DAHİL, 1x18W, 1350 Lümen, 6000 Kelvin, 220V BALASTLI, Alüminyum Etial 140 ve Borosilikat Camlı | 260 | 0% | 260 | PP
EVFR.118-S | EX-PROOF ŞARJLI FLORESAN AYDINLATMA ARMATÜRÜ, 1x18W, Acilde 2-3 Saat Yanmaya Devam Eder, Alüminyum Etial 140 ve Borosilikat Camlı, Kör Tapa Dahil | 395 | 0% | 395 | PP
EVFR.136-A | EX-PROOF ŞARJLI FLORESAN AYDINLATMA ARMATÜRÜ, 1x36W, Acilde 2-3 Saat Yanar, Alüminyum Etial 140 ve Borosilikat Camlı, Kör Tapa Dahil | 405 | 0% | 405 | PP
EVFR.136-NK | EX-PROOF FLORESAN AYDINLATMA ARMATÜRÜ, 1x36W, 2350 Lümen, 6000 Kelvin, 220V BALASTLI, Alüminyum Etial 140 ve Borosilikat Camlı | 270 | 0% | 270 | PP
EVFR.136-S | EX-PROOF ŞARJLI FLORESAN AYDINLATMA ARMATÜRÜ, 1x36W, Acilde 2-3 Saat Yanmaya Devam Eder, Alüminyum Etial 140 ve Borosilikat Camlı, Kör Tapa Dahil | 405 | 0% | 405 | PP
EVFR.136-UK | EX-PROOF FLORESAN AYDINLATMA ARMATÜRÜ, 1x54W, 4050 Lümen, 6000 Kelvin, Ex-d, Alüminyum Etial 140 ve Borosilikat Camlı, Kör Tapa Dahil | 350 | 0% | 350 | PP
EVFR.218-A2 | EX-PROOF ŞARJLI FLORESAN AYDINLATMA ARMATÜRÜ, 2x18W, İkisi de Acilde 2-3 Saat Yanar, Alüminyum Etial 140 ve Borosilikat Camlı, Kör Tapa Dahil | 790 | 0% | 790 | PP
EVFR.218-NK | EX-PROOF FLORESAN AYDINLATMA ARMATÜRÜ, 2x18W , 2700 Lümen, 220V BALASTLI, Alüminyum Etial 140 ve Borosilikat Camlı | 515 | 0% | 515 | PP
EVFR.218-S1 | EX-PROOF ŞARJLI LORESAN AYDINLATMA ARMATÜRÜ, 2x18W, Biri Acilde 2-3 Saat Yanmaya Devam Eder, Alüminyum Etial 140 ve Borosilikat Camlı, Kör Tapa Dahil | 655 | 0% | 655 | PP
EVFR.218-S2 | EX-PROOF ŞARJLI FLORESAN AYDINLATMA ARMATÜRÜ, 2x18W, İkisi de Acilde 2-3 Saat Yanmaya Devam Eder, Alüminyum Etial 140 ve Borosilikat Camlı, Kör Tapa Dahil | 790 | 0% | 790 | PP
EVFR.236-A1-UK | EX-PROOF ŞARJLI FLORESAN AYDINLATMA ARMATÜRÜ, 2x54W, İkisi de Acilde 2-3 Saat Yanar, Alüminyum Etial 140 ve Borosilikat Camlı, Kör Tapa Dahil | 755 | 0% | 755 | PP
EVFR.236-A2 | EX-PROOF ŞARJLI FLORESAN AYDINLATMA ARMATÜRÜ, 2x36W, İkisi de Acilde 2-3 Saat Yanar, Alüminyum Etial 140 ve Borosilikat Camlı, Kör Tapa Dahil | 815 | 0% | 815 | PP
EVFR.236-NK | EX-PROOF FLORESAN AYDINLATMA ARMATÜRÜ, 2x36W, 4700 Lümen, 6000 Kelvin, 220V BALASTLI, Alüminyum Etial 140 ve Borosilikat Camlı | 540 | 0% | 540 | PP
EVFR.236-S1 | EX-PROOF ŞARJLI FLORESAN AYDINLATMA ARMATÜRÜ, 2x36W, Biri Acilde 2-3 Saat Yanmaya Devam Eder, Alüminyum Etial 140 ve Borosilikat Camlı, Kör Tapa Dahil | 660 | 0% | 660 | PP
EVFR.236-S1-UK | EX-PROOF ŞARJLI FLORESAN AYDINLATMA ARMATÜRÜ, 2x54W, Biri Acilde 2-3 Saat Yanmaya Devam Eder, Alüminyum Etial 140 ve Borosilikat Camlı, Kör Tapa Dahil | 850 | 0% | 850 | PP
EVFR.236-S2 | EX-PROOF ŞARJLI FLORESAN AYDINLATMA ARMATÜRÜ, 2x36W, İkisi de Acilde 2-3 Saat Yanmaya Devam Eder, Alüminyum Etial 140 ve Borosilikat Camlı, Kör Tapa Dahil | 815 | 0% | 815 | PP
EVFR.236-S2 (UK) | EX-PROOF ŞARJLI FLORESAN AYDINLATMA ARMATÜRÜ, 2x54W, İkisi de Acilde 2-3 Saat Yanmaya Devam Eder, Alüminyum Etial 140 ve Borosilikat Camlı, Kör Tapa Dahil | 1000 | 0% | 1000 | PP
EVFR.236-UK | EX-PROOF FLORESAN AYDINLATMA ARMATÜRÜ, 2x54W, 7500 Lümen, 6000 Kelvin, Alüminyum Etial 140 ve Borosilikat Camlı, Kör Tapa Dahil | 695 | 0% | 695 | PP
EVFRL.118-A | EX-PROOF ŞARJLI LED FLORESAN AYDINLATMA ARMATÜRÜ, 1x19W, Acilde 2-3 Saat Yanar Alüminyum Etial 140 ve Borosilikat Camlı, Kör Tapa Dahil | 450 | 0% | 450 | PP
EVFRL.118-KD | EX-PROOF KENDİNDEN SÜRÜCÜLÜ LED TÜP FLORESAN AYDINLATMA ARMATÜRÜ, 1x8W , 700 Lümen, 6500 Kelvin Floresan Tipi Led Tüp Dahil, Alüminyum Etial 140 ve Borosili | 395 | 0% | 395 | PP
EVFRL.118-NK | EX-PROOF LED FLORESAN AYDINLATMA ARMATÜRÜ, 19W , 2500 Lümen, Floresan Tipi Led Tüp Dahil, Alüminyum Etial 140 ve Borosili | 430 | 0% | 430 | PP
EVFRL.118-S | EX-PROOF ŞARJLI LED FLORESAN AYDINLATMA ARMATÜRÜ, 1x19W, Acilde 2-3 Saat Yanmaya Devam Eder, Alüminyum Etial 140 ve Borosilikat Camlı, Kör Tapa Dahil | 450 | 0% | 450 | PP
EVFRL.136-A | EX-PROOF ŞARJLI LED FLORESAN AYDINLATMA ARMATÜRÜ, 1x45W, Acilde 2-3 Saat Yanar, Floresan Tipi Led Tüp Dahil, Alüminyum Etial 140 ve Borosili | 610 | 0% | 610 | PP
EVFRL.136-KD | EX-PROOF HARİCİ SÜRÜCÜLÜ LED FLORESAN AYDINLATMA ARMATÜRÜ, 1x16W (Max), 1560 Lümen, 6500 Kelvin, Floresan Tipi Led Tüp Dahil, Alüminyum Etial 140 ve Borosili | 450 | 0% | 450 | PP
EVFRL.136-NK | EX-PROOF LED FLORESAN AYDINLATMA ARMATÜRÜ, 45W (Max), 5900 Lümen, Floresan Tipi Led Tüp Dahil, Alüminyum Etial 140 ve Borosili | 480 | 0% | 480 | PP
EVFRL.136-S | EX-PROOF ŞARJLI LED FLORESAN AYDINLATMA ARMATÜRÜ, 1x45W, Acilde 2-3 Saat Yanmaya Devam Eder, Alüminyum Etial 140 ve Borosilikat Camlı, Kör Tapa Dahil | 615 | 0% | 615 | PP
EVFRL.218-A2 | EX-PROOF ŞARJLI LED FLORESAN AYDINLATMA ARMATÜRÜ, 2x19W, İkisi de Acilde 2-3 Saat Yanar, Floresan Tipi Led Tüp Dahil, Alüminyum Etial 140 ve Borosili | 900 | 0% | 900 | PP
EVFRL.218-KD | EX-PROOF HARİCİ SÜRÜCÜLÜ LED FLORESAN AYDINLATMA ARMATÜRÜ, 2x8W, 1400 Lümen, 6500 Kelvin, Floresan Tipi Led Tüp Dahil, Alüminyum Etial 140 ve Borosili | 450 | 0% | 450 | PP
EVFRL.218-NK | EX-PROOF LED FLORESAN AYDINLATMA ARMATÜRÜ, 2x19W , 5000 Lümen, Floresan Tipi Led Tüp Dahil, Alüminyum Etial 140 ve Borosili | 860 | 0% | 860 | PP
EVFRL.218-S1 | EX-PROOF ŞARJLI LED FLORESAN AYDINLATMA ARMATÜRÜ, 2x19W, Biri Acilde 2-3 Saat Yanmaya Devam Eder, Floresan Tipi Led Tüp Dahil, Alüminyum Etial 140 ve Borosili | 1065 | 0% | 1065 | PP
EVFRL.218-S2 | EX-PROOF ŞARJLI LED FLORESAN AYDINLATMA ARMATÜRÜ, 2x19W, İkisi de Acilde 2-3 Saat Yanmaya Devam Eder, Floresan Tipi Led Tüp Dahil, Alüminyum Etial 140 ve Borosili | 1130 | 0% | 1130 | PP
EVFRL.236-A2 | EX-PROOF ŞARJLI LED FLORESAN AYDINLATMA ARMATÜRÜ, 2x45W, İkisi de Acilde 2-3 Saat Yanar, Floresan Tipi Led Tüp Dahil, Alüminyum Etial 140 ve Borosili | 1225 | 0% | 1225 | PP
EVFRL.236-A1 | EX-PROOF ŞARJLI LED FLORESAN AYDINLATMA ARMATÜRÜ, 2x45W, Biri de Acilde 2-3 Saat Yanar, Floresan Tipi Led Tüp Dahil, Alüminyum Etial 140 ve Borosili | 1090 | 0% | 1090 | PP
EVFRL.236-KD | EX-PROOF HARİCİ SÜRÜCÜLÜ LED FLORESAN AYDINLATMA ARMATÜRÜ, 2x16W, 3200 Lümen, 6500 Kelvin, Floresan Tipi Led Tüp Dahil, Alüminyum Etial 140 ve Borosili | 540 | 0% | 540 | PP
EVFRL.236-NK | EX-PROOF LED FLORESAN AYDINLATMA ARMATÜRÜ, 2x45W , 11880 Lümen, Floresan Tipi Led Tüp Dahil, Alüminyum Etial 140 ve Borosili | 960 | 0% | 960 | PP
EVFRL.236-S1 | EX-PROOF ŞARJLI LED FLORESAN AYDINLATMA ARMATÜRÜ, 2x45W, Biri Acilde 2-3 Saat Yanmaya Devam Eder, Floresan Tipi Led Tüp Dahil, Alüminyum Etial 140 ve Borosili | 1090 | 0% | 1090 | PP
EVFRL.236-S2 | EX-PROOF ŞARJLI LED FLORESAN AYDINLATMA ARMATÜRÜ, 2x45W, İkisi de Acilde 2-3 Saat Yanmaya Devam Eder, Floresan Tipi Led Tüp Dahil, Alüminyum Etial 140 ve Borosili | 1225 | 0% | 1225 | PP
Ex-proof Glob Tipi Armatürler
Stok Kodu | Açıklama | Liste Fiyatı | İndirim Oranı | Bayi Fiyatı | İndirim Kodu
EVA.100 | EX-PROOF ASKILI BORU TİPİ GLOB ARMATÜR, 100WATT'A KADAR, E27 DUY, AMPUL HARİÇ, Ex-d Zone 1, Zone 21, Rakor Hariç | 195 | 0% | 195 | PP
EVA.200 | EX-PROOF ASKILI BORU TİPİ GLOB ARMATÜR 200WATT'A KADAR, E27 DUY, AMPUL HARİÇ, Ex-d, Zone 1, Zone 21, Rakor Hariç | 275 | 0% | 275 | PP
EVA.300 | EX-PROOF ASKILI BORU TİPİ GLOB ARMATÜR 300WATT'A KADAR, E40 DUY, AMPUL HARİÇ, Ex-d, Zone 1, Zone 21, Rakor Hariç | 430 | 0% | 430 | PP
EVAR.100 | EX-PROOF ASKILI BORU TİPİ REFLEKTÖRLÜ GLOB ARMATÜR, 100WATT'A KADAR, E27 DUY, AMPUL HARİÇ, Ex-d, Zone 1, Zone 21, Rakor Hariç | 235 | 0% | 235 | PP
EVAR.200 | EX-PROOF ASKILI BORU TİPİ REFLEKTÖRLÜ GLOB ARMATÜR, 200WATT'A KADAR, E27 DUY, AMPUL HARİÇ, Ex-d, Zone 1, Zone 21, Rakor Hariç | 320 | 0% | 320 | PP
EVAR.300 | EX-PROOF ASKILI BORU TİPİ VE REFLEKTÖRLÜ GLOB ARMATÜR, 300WATT'A KADAR, E40 DUY, AMPUL HARİÇ, Ex-d, Zone 1, Zone 21, Rakor Hariç | 495 | 0% | 495 | PP
EVATB.150-M | EX-PROOF BALASTLI TAVAN TİPİ GLOB ARMATÜR, METAL HALİDE, 50WATT'A KADAR, E40 DUY, AMPUL HARİÇ, Ex-d, Zone 1, Zone 21, Rakor Hariç | 460 | 0% | 460 | PP
EVATB.150-S | EX-PROOF BALASTLI TAVAN TİPİ GLOB ARMATÜR, SODYUM BUHARLI, 150WATT'A KADAR, E40 DUY, AMPUL HARİÇ, Ex-d, Zone 1, Zone 21, Rakor Hariç | 455 | 0% | 455 | PP
EVATB.250-M | EX-PROOF BALASTLI TAVAN TİPİ GLOB ARMATÜR, METAL HALİDE, 250WATT'A KADAR, E40 DUY, AMPUL HARİÇ, Ex-d, Zone 1, Zone 21, Rakor Hariç | 720 | 0% | 720 | PP
EVATBR.150-M | EX-PROOF BALASTLI TAVAN TİPİ GLOB ARMATÜR, METAL HALİDE, REFLEKTÖRLÜ, 150WATT'A KADAR, E40 DUY, AMPUL HARİÇ, Ex-d, Zone 1, Zone 21, Rakor Hariç | 500 | 0% | 500 | PP
EVATBR.150-S | EX-PROOF BALASTLI TAVAN TİPİ GLOB ARMATÜR, SODYUM BUHARLI, REFLEKTÖRLÜ, 150WATT'A KADAR, E40 DUY, AMPUL HARİÇ, Ex-d, Zone 1, Zone 21, Rakor Hariç | 500 | 0% | 500 | PP
EVATBR.250-M | EX-PROOF BALASTLI TAVAN TİPİ GLOB ARMATÜR, METAL HALİDE, REFLEKTÖRLÜ, 250WATT'A KADAR, E40 DUY, AMPUL HARİÇ, Ex-d, Zone 1, Zone 21, Rakor Hariç | 785 | 0% | 785 | PP
EVATBR.250-S | EX-PROOF BALASTLI TAVAN TİPİ GLOB ARMATÜR, METAL HALİDE, REFLEKTÖRLÜ, 250WATT'A KADAR, E40 DUY, AMPUL HARİÇ, Ex-d, Zone 1, Zone 21, Rakor Hariç | 785 | 0% | 785 | PP
EVATF.150-M | EX-PROOF BALASTLI BUATLI TAVAN TİPİ GLOB ARMATÜR, METAL HALİDE, 150WATT'A KADAR, E40 DUY, AMPUL HARİÇ, Ex-d, Zone 1, Zone 21, Rakor Hariç | 455 | 0% | 455 | PP
EVATF.150-S | EX-PROOF BALASTLI BUATLI TAVAN TİPİ GLOB ARMATÜR, SODYUM BUHARLI, 150WATT'A KADAR, E40 DUY, AMPUL HARİÇ, Ex-d, Zone 1, Zone 21, Rakor Hariç | 455 | 0% | 455 | PP
EVATF.250-M | EX-PROOF BALASTLI BUATLI TAVAN TİPİ GLOB ARMATÜR, METAL HALİDE, 250WATT'A KADAR, E40 DUY, AMPUL HARİÇ, Ex-d, Zone 1, Zone 21, Rakor Hariç | 720 | 0% | 720 | PP
EVATF.250-S | EX-PROOF BALASTLI BUATLI TAVAN TİPİ GLOB ARMATÜR, METAL HALİDE, 250WATT'A KADAR, E40 DUY, AMPUL HARİÇ, Ex-d, Zone 1, Zone 21, Rakor Hariç | 720 | 0% | 720 | PP
EVATF.400-M | EX-PROOF BALASTLI BUATLI TAVAN TİPİ GLOB ARMATÜR, METAL HALİDE, 400WATT'A KADAR, E40 DUY, AMPUL HARİÇ, Ex-d, Zone 1, Zone 21, Rakor Hariç | 895 | 0% | 895 | PP
EVATF.400-S | EX-PROOF BALASTLI BUATLI TAVAN TİPİ GLOB ARMATÜR, SODYUM BUHARLI, 400WATT'A KADAR, E40 DUY, AMPUL HARİÇ, Ex-d, Zone 1, Zone 21, Rakor Hariç | 895 | 0% | 895 | PP
EVATFR.150-M | EX-PROOF BALASTLI BUATLI TAVAN TİPİ GLOB ARMATÜR, METAL HALİDE, REFLEKTÖRLÜ, 150WATT'A KADAR, E40 DUY, AMPUL HARİÇ, Ex-d, Zone 1, Zone 21, Rakor Hariç | 500 | 0% | 500 | PP
EVATFR.150-S | EX-PROOF BALASTLI BUATLI TAVAN TİPİ GLOB ARMATÜR, SODYUM BUHARLI, REFLEKTÖRLÜ, 150WATT'A KADAR, E40 DUY, AMPUL HARİÇ, Ex-d, Zone 1, Zone 21, Rakor Hariç | 500 | 0% | 500 | PP
EVATFR.250-M | EX-PROOF BALASTLI BUATLI TAVAN TİPİ GLOB ARMATÜR, METAL HALİDE, REFLEKTÖRLÜ, 250WATT'A KADAR, E40 DUY, AMPUL HARİÇ, Ex-d, Zone 1, Zone 21, Rakor Hariç | 785 | 0% | 785 | PP
EVATFR.250-S | EX-PROOF BALASTLI BUATLI TAVAN TİPİ GLOB ARMATÜR, METAL HALİDE, REFLEKTÖRLÜ, 250WATT'A KADAR, E40 DUY, AMPUL HARİÇ, Ex-d, Zone 1, Zone 21, Rakor Hariç | 785 | 0% | 785 | PP
EVATFR.400-M | EX-PROOF BALASTLI BUATLI TAVAN TİPİ GLOB ARMATÜR, METAL HALİDE, REFLEKTÖRLÜ, 400WATT'A KADAR, E40 DUY, AMPUL HARİÇ, Ex-d, Zone 1, Zone 21, Rakor Hariç | 960 | 0% | 960 | PP
EVATFR.400-S | EX-PROOF BALASTLI BUATLI TAVAN TİPİ GLOB ARMATÜR, SODYUM BUHARLI, REFLEKTÖRLÜ, 400WATT'A KADAR, E40 DUY, AMPUL HARİÇ, Ex-d, Zone 1, Zone 21, Rakor Hariç | 960 | 0% | 960 | PP
EVATW.150-M | EX-PROOF BALASTLI BUATLI DUVAR TİPİ GLOB ARMATÜR, METAL HALİDE, 150WATT'A KADAR, E40 DUY, AMPUL HARİÇ, Ex-d, Zone 1, Zone 21, Rakor Hariç | 560 | 0% | 560 | PP
EVATW.150-S | EX-PROOF BALASTLI BUATLI DUVAR TİPİ GLOB ARMATÜR, SODYUM BUHARLI, 150WATT'A KADAR, E40 DUY, AMPUL HARİÇ, Ex-d, Zone 1, Zone 21, Rakor Hariç | 560 | 0% | 560 | PP
EVATW.250-M | EX-PROOF BALASTLI BUATLI DUVAR TİPİ GLOB ARMATÜR, METAL HALİDE, 250WATT'A KADAR, E40 DUY, AMPUL HARİÇ,Ex-d, Zone 1, Zone 21, Rakor Hariç | 870 | 0% | 870 | PP
EVATW.250-S | EX-PROOF BALASTLI BUATLI DUVAR TİPİ GLOB ARMATÜR, METAL HALİDE, 250WATT'A KADAR, E40 DUY, AMPUL HARİÇ, Ex-d, Zone 1, Zone 21, Rakor Hariç | 870 | 0% | 870 | PP
EVATW.400-M | EX-PROOF BALASTLI BUATLI DUVAR TİPİ GLOB ARMATÜR, METAL HALİDE, 400WATT'A KADAR, E40 DUY, AMPUL HARİÇ, Ex-d, Zone 1, Zone 21, Rakor Hariç | 985 | 0% | 985 | PP
EVATW.400-S | EX-PROOF BALASTLI BUATLI DUVAR TİPİ GLOB ARMATÜR, SODYUM BUHARLI, 400WATT'A KADAR, E40 DUY, AMPUL HARİÇ, Ex-d, Zone 1, Zone 21, Rakor Hariç | 985 | 0% | 985 | PP
EVATWR.150-M | EX-PROOF BALASTLI BUATLI DUVAR TİPİ GLOB ARMATÜR, METAL HALİDE, REFLEKTÖRLÜ, 150WATT'A KADAR, E40 DUY, AMPUL HARİÇ, Ex-d, Zone 1, Zone 21, Rakor Hariç | 605 | 0% | 605 | PP
EVATWR.150-S | EX-PROOF BALASTLI BUATLI DUVAR TİPİ GLOB ARMATÜR, SODYUM BUHARLI, REFLEKTÖRLÜ, 150WATT'A KADAR, E40 DUY, AMPUL HARİÇ, Ex-d, Zone 1, Zone 21, Rakor Hariç | 605 | 0% | 605 | PP
EVATWR.250-M | EX-PROOF BALASTLI BUATLI DUVAR TİPİ GLOB ARMATÜR, METAL HALİDE, REFLEKTÖRLÜ, 250WATT'A KADAR, E40 DUY, AMPUL HARİÇ, Ex-d, Zone 1, Zone 21, Rakor Hariç | 1020 | 0% | 1020 | PP
EVATWR.250-S | EX-PROOF BALASTLI BUATLI DUVAR TİPİ GLOB ARMATÜR, METAL HALİDE, REFLEKTÖRLÜ, 250WATT'A KADAR, E40 DUY, AMPUL HARİÇ, Ex-d, Zone 1, Zone 21, Rakor Hariç | 1020 | 0% | 1020 | PP
EVATWR.400-M | EX-PROOF BALASTLI BUATLI DUVAR TİPİ GLOB ARMATÜR, METAL HALİDE, REFLEKTÖRLÜ, 400WATT'A KADAR, E40 DUY, AMPUL HARİÇ, Ex-d, Zone 1, Zone 21, Rakor Hariç | 1050 | 0% | 1050 | PP
EVATWR.400-S | EX-PROOF BALASTLI BUATLI DUVAR TİPİ GLOB ARMATÜR, SODYUM BUHARLI, REFLEKTÖRLÜ, 400WATT'A KADAR, E40 DUY, AMPUL HARİÇ, Ex-d, Zone 1, Zone 21, Rakor Hariç | 1050 | 0% | 1050 | PP
EVB.100 | EX-PROOF TAVAN TİPİ BUATLI GLOB ARMATÜR, 100WATT'A KADAR, E27 DUY, AMPUL HARİÇ, Ex-d, Zone 1, Zone 21, Rakor Hariç | 215 | 0% | 215 | PP
EVB.100.LED-PCB | EX-PROOF TAVAN TİPİ BUATLI GLOB ARMATÜR,PCB LED AMPUL DAHİL, 22W, 2000 Lümen, Ex-d, Zone 1, Zone 21, Rakor Hariç | 330 | 0% | 330 | PP
EVB.100-LED | EX-PROOF TAVAN TİPİ BUATLI GLOB ARMATÜR, LED AMPUL DAHİL, Ex-d, Zone 1, Zone 21, Rakor Hariç | 260 | 0% | 260 | PP
EVB.200 | EX-PROOF TAVAN TİPİ BUATLI GLOB ARMATÜR, 200WATT'A KADAR, E27 DUY, AMPUL HARİÇ, Ex-d, Zone 1, Zone 21, Rakor Hariç | 305 | 0% | 305 | PP
EVB.200.LED-PCB | EX-PROOF TAVAN TİPİ BUATLI GLOB ARMATÜR, PCB LED AMPUL DAHİL, 30W, 4000Lümen, Ex-d, Zone 1, Zone 21, Rakor Hariç | 540 | 0% | 540 | PP
EVB.200-LED | EX-PROOF TAVAN TİPİ BUATLI GLOB ARMATÜR, LED AMPUL DAHİL, 30W, 2650 Lümen, Ex-d, Zone 1, Zone 21, Rakor Hariç | 410 | 0% | 410 | PP
EVB.300 | EX-PROOF TAVAN TİPİ BUATLI GLOB ARMATÜR, 300WATT'A KADAR, E40 DUY, AMPUL HARİÇ, Ex-d, Zone 1, Zone 21, Rakor Hariç | 465 | 0% | 465 | PP
EVB.300.LED-PCB | EX-PROOF TAVAN TİPİ BUATLI GLOB ARMATÜR, PCB LED AMPUL DAHİL, 60W, 7000Lümen, Ex-d, Zone 1, Zone 21, Rakor Hariç | 800 | 0% | 800 | PP
EVBR.100 | EX-PROOF TAVAN TİPİ BUATLI VE REFLEKTÖRLÜ GLOB ARMATÜR, 100WATT'A KADAR, E27 DUY, AMPUL HARİÇ, Ex-d, Zone 1, Zone 21, Rakor Hariç | 250 | 0% | 250 | PP
EVBR.200 | EX-PROOF TAVAN TİPİ BUATLI VE REFLEKTÖRLÜ GLOB ARMATÜR, 200WATT'A KADAR, E27 DUY, AMPUL HARİÇ, Ex-d, Zone 1, Zone 21, Rakor Hariç | 350 | 0% | 350 | PP
EVBR.300 | EX-PROOF TAVAN TİPİ BUATLI VE REFLEKTÖRLÜ GLOB ARMATÜR, 300WATT'A KADAR, E40 DUY, AMPUL HARİÇ, Ex-d, Zone 1, Zone 21, Rakor Hariç | 530 | 0% | 530 | PP
EVC.100 | EX-PROOF TAVAN TİPİ GLOB ARMATÜR, 100WATT'A KADAR, E27 DUY, AMPUL HARİÇ, Ex-d, Zone 1, Zone 21, Rakor Hariç | 205 | 0% | 205 | PP
EVC.100-LED | EX-PROOF TAVAN TİPİ GLOB ARMATÜR, LED AMPUL DAHİL, Ex-d, Zone 1, Zone 21, Rakor Hariç | 250 | 0% | 250 | PP
EVC.200 | EX-PROOF TAVAN TİPİ GLOB ARMATÜR, 200WATT'A KADAR, E27 DUY, AMPUL HARİÇ, Ex-d, Zone 1, Zone 21, Rakor Hariç | 285 | 0% | 285 | PP
EVC.300 | EX-PROOF TAVAN TİPİ GLOB ARMATÜR, 300WATT'A KADAR, E40 DUY, AMPUL HARİÇ, Ex-d, Zone 1, Zone 21, Rakor Hariç | 445 | 0% | 445 | PP
EVCR.100 | EX-PROOF TAVAN TİPİ REFLEKTÖRLÜ GLOB ARMATÜR, 100WATT'A KADAR, E27 DUY, AMPUL HARİÇ, Ex-d, Zone 1, Zone 21, Rakor Hariç | 240 | 0% | 240 | PP
EVCR.200 | EX-PROOF TAVAN TİPİ REFLEKTÖRLÜ GLOB ARMATÜR, 200WATT'A KADAR, E27 DUY, AMPUL HARİÇ, Ex-d, Zone 1, Zone 21, Rakor Hariç | 330 | 0% | 330 | PP
EVCR.300 | EX-PROOF TAVAN TİPİ REFLEKTÖRLÜ GLOB ARMATÜR, 300WATT'A KADAR, E40 DUY, AMPUL HARİÇ, Ex-d, Zone 1, Zone 21, Rakor Hariç | 510 | 0% | 510 | PP
EVD.100 | EX-PROOF ASKI HALKALI GLOB ARMATÜR, 100WATT'A KADAR, E27 DUY, AMPUL HARİÇ, Ex-d, Zone 1, Zone 21, Rakor Hariç | 205 | 0% | 205 | PP
EVD.200 | EX-PROOF ASKI HALKALI TİP GLOB ARMATÜR 200WATT'A KADAR, E27 DUY, AMPUL HARİÇ, Ex-d, Zone 1, Zone 21, Rakor Hariç | 285 | 0% | 285 | PP
EVD.300 | EX-PROOF ASKI HALKALI TİP GLOB ARMATÜR, 300WATT'A KADAR, E40 DUY, AMPUL HARİÇ, Ex-d, Zone 1, Zone 21, Rakor Hariç | 440 | 0% | 440 | PP
EVDR.100 | EX-PROOF ASKI HALKALI GLOB ARMATÜR, 100WATT'A KADAR, E27 DUY, AMPUL HARİÇ, Ex-d, Zone 1, Zone 21, Rakor Hariç | 240 | 0% | 240 | PP
EVDR.200 | EX-PROOF ASKI HALKALI TİP REFLEKTÖRLÜ GLOB ARMATÜR, 200WATT'A KADAR, E27 DUY, AMPUL HARİÇ, Ex-d, Zone 1, Zone 21, Rakor Hariç | 330 | 0% | 330 | PP
EVDR.300 | EX-PROOF ASKI HALKALI TİP VE REFLEKTÖRLÜ GLOB ARMATÜR, 300WATT'A KADAR, E40 DUY, AMPUL HARİÇ, Ex-d, Zone 1, Zone 21, Rakor Hariç | 500 | 0% | 500 | PP
EVJ.100/45° | EX-PROOF DUVAR TİPİ GLOB ARMATÜR, 45° AÇILI, 100WATT'A KADAR, E27 DUY, AMPUL HARİÇ, Ex-d, Zone 1, Zone 21, Rakor Hariç | 230 | 0% | 230 | PP
EVJ.100/90° | EX-PROOF DUVAR TİPİ GLOB ARMATÜR, 90° AÇILI, 100WATT'A KADAR, E27 DUY, AMPUL HARİÇ, Ex-d, Zone 1, Zone 21, Rakor Hariç | 230 | 0% | 230 | PP
EVJ.200/45° | EX-PROOF DUVAR TİPİ GLOB ARMATÜR, 45° AÇILI, 200WATT'A KADAR, E27 DUY, AMPUL HARİÇ, Ex-d, Zone 1, Zone 21, Rakor Hariç | 325 | 0% | 325 | PP
EVJ.200/90° | EX-PROOF DUVAR TİPİ GLOB ARMATÜR, 90° AÇILI, 200WATT'A KADAR, E27 DUY, AMPUL HARİÇ, Ex-d, Zone 1, Zone 21, Rakor Hariç | 325 | 0% | 325 | PP
EVJ.300/45° | EX-PROOF DUVAR TİPİ GLOB ARMATÜR, 45° AÇILI, 300WATT'A KADAR, E40 DUY, AMPUL HARİÇ, Ex-d, Zone 1, Zone 21, Rakor Hariç | 495 | 0% | 495 | PP
EVJ.300/90° | EX-PROOF DUVAR TİPİ GLOB ARMATÜR, 90° AÇILI, 300WATT'A KADAR, E40 DUY, AMPUL HARİÇ, Ex-d, Zone 1, Zone 21, Rakor Hariç | 495 | 0% | 495 | PP
EVJR.100/45° | EX-PROOF DUVAR TİPİ GLOB ARMATÜR, 45° AÇILI, 100WATT'A KADAR, E27 DUY, AMPUL HARİÇ, Ex-d, Zone 1, Zone 21, Rakor Hariç | 265 | 0% | 265 | PP
EVJR.100/90° | EX-PROOF DUVAR TİPİ GLOB ARMATÜR, 90° AÇILI, 100WATT'A KADAR, E27 DUY, AMPUL HARİÇ, Ex-d, Zone 1, Zone 21, Rakor Hariç | 265 | 0% | 265 | PP
EVJR.200/45° | EX-PROOF DUVAR TİPİ GLOB ARMATÜR, 45° AÇILI, 200WATT'A KADAR, E27 DUY, AMPUL HARİÇ, Ex-d, Zone 1, Zone 21, Rakor Hariç | 370 | 0% | 370 | PP
EVJR.200/90° | EX-PROOF DUVAR TİPİ GLOB ARMATÜR, 90° AÇILI, 200WATT'A KADAR, E27 DUY, AMPUL HARİÇ, Ex-d, Zone 1, Zone 21, Rakor Hariç | 370 | 0% | 370 | PP
EVJR.300/45° | EX-PROOF DUVAR TİPİ GLOB ARMATÜR, 45° AÇILI, 300WATT'A KADAR, E40 DUY, AMPUL HARİÇ, Ex-d, Zone 1, Zone 21, Rakor Hariç | 560 | 0% | 560 | PP
EVO.100 | EX-PROOF TANK AYDINLATMA ARMATÜRÜ, 100 WATT'A KADAR, E27 DUYLU.Ex-d, Zone 1, Zone 21, Rakor Hariç | 190 | 0% | 190 | PP
EVO.100-LED | EX-PROOF LED TANK AYDINLATMA ARMATÜRÜ,36W. (LED) Ex-d, Zone 1, Zone 21, Rakor Hariç | 370 | 0% | 370 | PP
EVP.100 | EX-PROOF SEYYAR TİP AYDINLATMA ARMATÜRÜ, 100WATT'A KADAR, E27 DUY, AMPUL HARİÇ (GLOP) Ex-d, Zone 1, Zone 21, Rakor Hariç | 210 | 0% | 210 | PP
EXIT.01 | EX-PROOF ACİL ÇIKIŞ ARMATÜRÜ (EXIT), SARJLI, 2-3 SAAT, 220V, Ex-d, Zone 1, Zone 21, Rakor Hariç | 385 | 0% | 385 | PP
EXIT.01-LT | EX-PROOF LED TÜP ACİL ÇIKIŞ ARMATÜRÜ (EXIT), 3 SAAT, 220V (LED) Ex-d, Zone 1, Zone 21, Rakor Hariç | 415 | 0% | 415 | PP
PRJE.1000-H | EX-PROOF PROJEKTÖR AYDINLATMA ARMATÜRÜ, HALOJENLİ, 1000 WATT'A KADAR, E40 DUY, Ex-d, Zone 1, Zone 21 | 1155 | 0% | 1155 | PP
PRJE.250-LED | EX-PROOF LED PROJEKTÖR AYDINLATMA ARMATÜRÜ, 132W, 11220LÜMEN, E40 DUY, Ex-d, Zone 1, Zone 21 | 1205 | 0% | 1205 | PP
PRJE.250-M | EX-PROOF PROJEKTÖR AYDINLATMA ARMATÜRÜ, METAL HALİDE, 250 WATT'A KADAR, E40 DUY, Ex-d, Zone 1, Zone 21 | 1155 | 0% | 1155 | PP
PRJE.250-MK | EX-PROOF PROJEKTÖR AYDINLATMA ARMATÜRÜ, METAL HALİDE, KONDANSATÖRLÜ, 250 WATT'A KADAR, E40 DUY, Ex-d, Zone 1, Zone 21 | 1185 | 0% | 1185 | PP
PRJE.250-S | EX-PROOF PROJEKTÖR AYDINLATMA ARMATÜRÜ, SODYUM BUHARLI, 250 WATT'A KADAR, E40 DUY, Ex-d, Zone 1, Zone 21 | 1155 | 0% | 1155 | PP
PRJE.250-SK | EX-PROOF PROJEKTÖR AYDINLATMA ARMATÜRÜ, SODYUM BUHARLI, KONDANSATÖRLÜ, 250 WATT'A KADAR, E40 DUY, Ex-d, Zone 1, Zone 21 | 1185 | 0% | 1185 | PP
PRJE.400-LED | EX-PROOF LED PROJEKTÖR AYDINLATMA ARMATÜRÜ, 210W, 17850 LÜMEN, E40 DUY, Ex-d, Zone 1, Zone 21 | 1295 | 0% | 1295 | PP
PRJE.400-M | EX-PROOF PROJEKTÖR AYDINLATMA ARMATÜRÜ, METAL HALİDE, 400 WATT'A KADAR, E40 DUY, Ex-d, Zone 1, Zone 21 | 1370 | 0% | 1370 | PP
PRJE.400-MK | EX-PROOF PROJEKTÖR AYDINLATMA ARMATÜRÜ, METAL HALİDE, KONDANSATÖRLÜ, 400 WATT'A KADAR, E40 DUY, Ex-d, Zone 1, Zone 21 | 1370 | 0% | 1370 | PP
PRJE.400-S | EX-PROOF PROJEKTÖR AYDINLATMA ARMATÜRÜ, SODYUM BUHARLI, 400 WATT'A KADAR, E40 DUY, Ex-d, Zone 1, Zone 21 | 1370 | 0% | 1370 | PP
PRJE.500-H | EX-PROOF PROJEKTÖR AYDINLATMA ARMATÜRÜ, HALOJENLİ, 500 WATT'A KADAR, E40 DUY, Ex-d, Zone 1, Zone 21 | 1155 | 0% | 1155 | PP

## Fiş Prizler
Exproof Fiş Prizler
Stok Kodu | Açıklama | Liste Fiyatı | İndirim Oranı | Bayi Fiyatı | İndirim Kodu
FSQC.322 | EX-PROOF FİŞ PRİZ TAKIM, 1 KUTUPLU (2 PİNLİ), 1x20/25A, IP65 Zone 1, Zone 21, Rakor Hariç | 530 | 0% | 530 | PP
FSQC.322-F | EX-PROOF FİŞ, 1 KUTUPLU (2 PİNLİ), 1x20/25A, IP65 Zone 1, Zone 21, Rakor Hariç | 180 | 0% | 180 | PP
FSQC.322-P | EX-PROOF PRİZ, 1KUTUPLU (2 PİNLİ), 1x20/25A, IP65 Zone 1, Zone 21, Rakor Hariç | 350 | 0% | 350 | PP
FSQC.323 | EX-PROOF FİŞ PRİZ TAKIM, 1 KUTUPLU (3 PİNLİ), 1x20/25A, IP65 Zone 1, Zone 21, Rakor Hariç | 530 | 0% | 530 | PP
FSQC.323-F | EX-PROOF FİŞ, 1 KUTUPLU (3 PİNLİ), 1x20/25A, IP65 Zone 1, Zone 21, Rakor Hariç | 180 | 0% | 180 | PP
FSQC.323-P | EX-PROOF PRİZ, 1 KUTUPLU (3 PİNLİ), 1x20/25A, IP65 Zone 1, Zone 21, Rakor Hariç | 350 | 0% | 350 | PP
FSQC.325 | EX-PROOF TRİFAZE FİŞ PRİZ TAKIM, 3 KUTUPLU (5 PİNLİ), 3x20/25A, IP65 Zone 1, Zone 21, Rakor Hariç | 600 | 0% | 600 | PP
FSQC.325-F | EX-PROOF TRİFAZE FİŞ, 3 KUTUPLU (5 PİNLİ), 3x20/25A, IP65 Zone 1, Zone 21, Rakor Hariç | 200 | 0% | 200 | PP
FSQC.325-P | EX-PROOF TRİFAZE PRİZ, 3 KUTUPLU (5 PİNLİ), 3x20/25A, IP65 Zone 1, Zone 21, Rakor Hariç | 400 | 0% | 400 | PP
FSQC.333 | EX-PROOF FİŞ PRİZ TAKIM,1 KUTUPLU (3 PİNLİ), 1x30A, IP65 Zone 1, Zone 21, Rakor Hariç | 530 | 0% | 530 | PP
FSQC.333-F | EX-PROOF FİŞ,1 KUTUPLU (3 PİNLİ), 1x30A, IP65 Zone 1, Zone 21, Rakor Hariç | 180 | 0% | 180 | PP
FSQC.333-P | EX-PROOF PRİZ, 1 KUTUPLU (3 PİNLİ), 1x30A, IP65 Zone 1, Zone 21, Rakor Hariç | 350 | 0% | 350 | PP
FSQC.334 | EX-PROOF FİŞ PRİZ TAKIM, 3 KUTUPLU (4 PİNLİ), 3x30A, IP65 Zone 1, Zone 21, Rakor Hariç | 600 | 0% | 600 | PP
FSQC.334-F | EX-PROOF FİŞ, 3 KUTUPLU (4 PİNLİ), 3x30A, IP65 ( Zone 1, Zone 21, Rakor Hariç | 200 | 0% | 200 | PP
FSQC.334-P | EX-PROOF PRİZ,3 KUTUPLU (4 PİNLİ), 3x30A, IP65 Zone 1, Zone 21, Rakor Hariç | 400 | 0% | 400 | PP
FSQC.335 | EX-PROOF FİŞ PRİZ TAKIM, 3 KUTUPLU (5 PİNLİ), 3x30A, IP65 Zone 1, Zone 21, Rakor Hariç | 600 | 0% | 600 | PP
FSQC.335-F | EX-PROOF FİŞ, 3 KUTUPLU (5 PİNLİ), 3x30A, IP65 Zone 1, Zone 21, Rakor Hariç | 200 | 0% | 200 | PP
FSQC.335-P | EX-PROOF PRİZ,3 KUTUPLU (5 PİNLİ), 3x30A, IP65 Zone 1, Zone 21, Rakor Hariç | 400 | 0% | 400 | PP
FSQC.343 | EX-PROOF FİŞ PRİZ TAKIM, 1 KUTUPLU (3 PİNLİ), 1x40, IP65 Zone 1, Zone 21, Rakor Hariç | 550 | 0% | 550 | PP
FSQC.343-F | EX-PROOF FİŞ, 1 KUTUPLU (3 PİNLİ), 1x40, IP65 Zone 1, Zone 21, Rakor Hariç | 180 | 0% | 180 | PP
FSQC.343-P | EX-PROOF PRİZ, 1 KUTUPLU (3 PİNLİ), 1x40, IP65 Zone 1, Zone 21, Rakor Hariç | 370 | 0% | 370 | PP
FSQC.452 | EX-PROOF FİŞ PRİZ TAKIM, 1 KUTUPLU (2 PİNLİ), 1x50A, IP65 Zone 1, Zone 21, Rakor Hariç | 900 | 0% | 900 | PP
FSQC.452-F | EX-PROOF FİŞ, 1 KUTUPLU (2 PİNLİ), 1x50A, IP65 Zone 1, Zone 21, Rakor Hariç | 300 | 0% | 300 | PP
FSQC.452-P | EX-PROOF PRİZ, 1 KUTUPLU (2 PİNLİ), 1x50A, IP65 Zone 1, Zone 21, Rakor Hariç | 600 | 0% | 600 | PP
FSQC.453 | EX-PROOF FİŞ PRİZ TAKIM, 1 KUTUPLU (3 PİNLİ), 1x50A, IP65 Zone 1, Zone 21, Rakor Hariç | 925 | 0% | 925 | PP
FSQC.453-F | EX-PROOF FİŞ, 1 KUTUPLU(3 PİNLİ), 1x50A, IP65 Zone 1, Zone 21, Rakor Hariç | 325 | 0% | 325 | PP
FSQC.453-P | EX-PROOF PRİZ, 1 KUTUPLU(3 PİNLİ), 1x50A, IP65 Zone 1, Zone 21, Rakor Hariç | 600 | 0% | 600 | PP
FSQC.455 | EX-PROOF FİŞ PRİZ TAKIM, 3 KUTUPLU (5 PİNLİ), 3x50A, IP65 Zone 1, Zone 21, Rakor Hariç | 925 | 0% | 925 | PP
FSQC.455-F | EX-PROOF FİŞ, 3 KUTUPLU (5 PİNLİ), 3x50A, IP65 Zone 1, Zone 21, Rakor Hariç | 325 | 0% | 325 | PP
FSQC.455-P | EX-PROOF PRİZ,3 KUTUPLU (5 PİNLİ), 3x50A, IP65 Zone 1, Zone 21, Rakor Hariç | 600 | 0% | 600 | PP
FSQC.463 | EX-PROOF FİŞ PRİZ TAKIM,1 KUTUPLU (3 PİNLİ), 1x63A, IP65 Zone 1, Zone 21, Rakor Hariç | 925 | 0% | 925 | PP
FSQC.463-F | EX-PROOF FİŞ,1 KUTUPLU (3 PİNLİ), 1x63A, IP65 Zone 1, Zone 21, Rakor Hariç | 325 | 0% | 325 | PP
FSQC.463-P | EX-PROOF PRİZ,1 KUTUPLU (3 PİNLİ), 1x63A, IP65 Zone 1, Zone 21, Rakor Hariç | 600 | 0% | 600 | PP
FSQC.464 | EX-PROOF FİŞ PRİZ TAKIM, 3 KUTUPLU (4 PİNLİ), 3x63A, IP65 Zone 1, Zone 21, Rakor Hariç | 950 | 0% | 950 | PP
FSQC.464-F | EX-PROOF FİŞ, 3 KUTUPLU (4 PİNLİ), 3x63A, IP65 Zone 1, Zone 21, Rakor Hariç | 325 | 0% | 325 | PP
FSQC.464-P | EX-PROOF PRİZ,3 KUTUPLU (4 PİNLİ), 3x63A, IP65 Zone 1, Zone 21, Rakor Hariç | 625 | 0% | 625 | PP
FSQC.465 | EX-PROOF FİŞ PRİZ TAKIM, 3 KUTUPLU (5 PİNLİ), 3x63A, IP65 Zone 1, Zone 21, Rakor Hariç | 950 | 0% | 950 | PP
FSQC.465-F | EX-PROOF FİŞ, 3 KUTUPLU (5 PİNLİ), 3x63A, IP65 Zone 1, Zone 21, Rakor Hariç | 325 | 0% | 325 | PP
FSQC.465-P | EX-PROOF PRİZ,3 KUTUPLU (5 PİNLİ), 3x63A, IP65 Zone 1, Zone 21, Rakor Hariç | 625 | 0% | 625 | PP
FSQC.473 | EX-PROOF FİŞ PRİZ TAKIM, 1 KUTUPLU (3 PİNLİ), 1x115A, IP65 Zone 1, Zone 21, Rakor Hariç | 1000 | 0% | 1000 | PP
FSQC.473-F | EX-PROOF FİŞ, 1 KUTUPLU (3 PİNLİ), 1x115A, IP65 Zone 1, Zone 21, Rakor Hariç | 325 | 0% | 325 | PP
FSQC.473-P | EX-PROOF PRİZ, 1 KUTUPLU (3 PİNLİ), 1x115A, IP65 Zone 1, Zone 21, Rakor Hariç | 625 | 0% | 625 | PP
FSQC.475 | EX-PROOF FİŞ PRİZ TAKIM, 3 KUTUPLU (5 PİNLİ), 3x115A, IP65 Zone 1, Zone 21, Rakor Hariç | 1000 | 0% | 1000 | PP
FSQC.475-F | EX-PROOF FİŞ, 3 KUTUPLU (5 PİNLİ), 3x115A, IP65 Zone 1, Zone 21, Rakor Hariç | 325 | 0% | 325 | PP
FSQC.475-P | EX-PROOF PRİZ, 3 KUTUPLU (5 PİNLİ), 3x115A, IP65 Zone 1, Zone 21, Rakor Hariç | 675 | 0% | 675 | PP
Exproof Fiş Priz Kombinasyon
Stok Kodu | Açıklama | Liste Fiyatı | İndirim Oranı | Bayi Fiyatı | İndirim Kodu
MU-K-0012 | MU.20 FİŞ PRİZ KOMBİNASYON, (1 AD. 25A MONOFAZE, 1 AD. 32A TRİFAZE), SARF EKİPMANLARI VE KABLAJ DAHİL | 2550 | 0% | 2550 | PP
MU-K-0022 | MU.20 FİŞ PRİZ KOMBİNASYON, (2 AD. 32A TRİFAZE), SARF EKİPMANLARI VE KABLAJ DAHİL | 2650 | 0% | 2650 | PP
MU-K-0011 | MU.20 FİŞ PRİZ KOMBİNASYON, (2 AD. 32A MONOFAZE), SARF EKİPMANLARI VE KABLAJ DAHİL | 2550 | 0% | 2550 | PP
MU-K-0112 | MU.23 FİŞ PRİZ KOMBİNASYON, (1 AD. 32A TRİFAZE, 2 AD. 32A MONOFAZE), SARF EKİPMANLARI VE KABLAJ DAHİL | 3500 | 0% | 3500 | PP
MU-K-0111 | MU.23 FİŞ PRİZ KOMBİNASYON, (3 AD. 32A MONOFAZE), SARF EKİPMANLARI VE KABLAJ DAHİL | 3350 | 0% | 3350 | PP
MU-K-1122 | MU.40 FİŞ PRİZ KOMBİNASYON, (2 AD. MONOFAZE, 2 AD. TRİFAZE), SARF EKİPMANLARI VE KABLAJ DAHİL | 4500 | 0% | 4500 | PP
MU-K-1112 | MU.40 FİŞ PRİZ KOMBİNASYON, (3 AD. MONOFAZE, 1 AD. TRİFAZE), SARF EKİPMANLARI VE KABLAJ DAHİL | 4350 | 0% | 4350 | PP

## Bağlantı Kutuları
Ex-proof Bağlantı Buatları
Stok Kodu | Açıklama | Liste Fiyatı | İndirim Oranı | Bayi Fiyatı | İndirim Kodu
GUAA.14 | AYAKSIZ EX-PROOF BAĞLANTI BUATI, TEK GİRİŞLİ, 90x90x61 (Dış) Ø60, NPT1/2'' veya M20*1.5 Delik IP6X, Ex-d, Zone 1, Zone 21, Rakor Hariç | 25 | 0% | 25 | PP
GUAA.26 | AYAKSIZ EX-PROOF BAĞLANTI BUATI, TEK GİRİŞLİ, 90x90x61 (Dış) Ø60, NPT1/2'' veya M25*1.5 Delik IP6X, Ex-d, Zone 1, Zone 21, Rakor Hariç | 40 | 0% | 40 | PP
GUAA.36 | AYAKSIZ EX-PROOF BAĞLANTI BUATI, TEK GİRİŞLİ, 133x133x92 (Dış) Ø87, NPT 1'' veya M32*1.5 Delik IP6X, Ex-d, Zone 1, Zone 21, Rakor Hariç | 45 | 0% | 45 | PP
GUAA.47 | AYAKSIZ EX-PROOF BAĞLANTI BUATI, TEK GİRİŞLİ, 161x161x97 (Dış) Ø115, NPT1 1/4" veya M40*1.5 Delik IP6X, Ex-d, Zone 1, Zone 21, Rakor Hariç | 60 | 0% | 60 | PP
GUAA.57 | AYAKSIZ EX-PROOF BAĞLANTI BUATI, TEK GİRİŞLİ, 161x161x102 (Dış) Ø115, NPT1 1/2"' veya M50*1.5 Delik IP6X, Ex-d, Zone 1, Zone 21, Rakor Hariç | 70 | 0% | 70 | PP
GUAA.69 | AYAKSIZ EX-PROOF BAĞLANTI BUATI, TEK GİRİŞLİ, 200x200x122 (Dış) Ø152, NPT 2'' veya M60*1.5 Delik IP6X, Ex-d, Zone 1, Zone 21, Rakor Hariç | 105 | 0% | 105 | PP
GUAB.14 | AYAKSIZ EX-PROOF BAĞLANTI BUATI, ÇİFT GİRİŞLİ (TABAN VE YAN), 90x90x61 (Dış) Ø60, NPT1/2'' veya M20*1.5 Delik IP6X, Ex-d, Zone 1, Zone 21, Rakor Hariç | 25 | 0% | 25 | PP
GUAB.26 | AYAKSIZ EX-PROOF BAĞLANTI BUATI, ÇİFT GİRİŞLİ (TABAN VE YAN), 133x133x82 (Dış) Ø87, NPT3/4'' veya M25*1.5 Delik IP6X, Ex-d, Zone 1, Zone 21, Rakor Hariç | 40 | 0% | 40 | PP
GUAB.36 | AYAKSIZ EX-PROOF BAĞLANTI BUATI, ÇİFT GİRİŞLİ (TABAN VE YAN), 133x133x92 (Dış) Ø87, NPT 1'' veya M32*1.5 Delik IP6X, Ex-d, Zone 1, Zone 21, Rakor Hariç | 45 | 0% | 45 | PP
GUAB.47 | AYAKSIZ EX-PROOF BAĞLANTI BUATI, ÇİFT GİRİŞLİ (TABAN VE YAN), 161x161x97 (Dış) Ø115, NPT1 1/4" veya M40*1.5 Delik IP6X, Ex-d, Zone 1, Zone 21, Rakor Hariç | 65 | 0% | 65 | PP
GUAB.57 | AYAKSIZ EX-PROOF BAĞLANTI BUATI, ÇİFT GİRİŞLİ (TABAN VE YAN), 161x161x102 (Dış) Ø115, NPT1 1/2"' veya M50*1.5 Delik IP6X, Ex-d, Zone 1, Zone 21, Rakor Hariç | 75 | 0% | 75 | PP
GUAB.69 | AYAKSIZ EX-PROOF BAĞLANTI BUATI, ÇİFT GİRİŞLİ (TABAN VE YAN), 200x200x122 (Dış) Ø152, NPT 2'' veya M60*1.5 Delik IP6X, Ex-d, Zone 1, Zone 21, Rakor Hariç | 110 | 0% | 110 | PP
GUAC.14 | AYAKSIZ EX-PROOF BAĞLANTI BUATI, ÇİFT GİRİŞLİ (KARŞILIKLI YAN), 90x90x61 (Dış) Ø60, NPT1/2'' veya M20*1.5 Delik IP6X, Ex-d, Zone 1, Zone 21, Rakor Hariç | 25 | 0% | 25 | PP
GUAC.26 | AYAKSIZ EX-PROOF BAĞLANTI BUATI, ÇİFT GİRİŞLİ (KARŞILIKLI YAN), 133x133x82 (Dış) Ø87, NPT3/4'' veya M25*1.5 Delik IP6X, Ex-d, Zone 1, Zone 21, Rakor Hariç | 40 | 0% | 40 | PP
GUAC.36 | AYAKSIZ EX-PROOF BAĞLANTI BUATI, ÇİFT GİRİŞLİ (KARŞILIKLI YAN), 133x133x92 (Dış) Ø87, NPT 1'' veya M32*1.5 Delik IP6X, Ex-d, Zone 1, Zone 21, Rakor Hariç | 45 | 0% | 45 | PP
GUAC.47 | AYAKSIZ EX-PROOF BAĞLANTI BUATI, ÇİFT GİRİŞLİ (KARŞILIKLI YAN), 161x161x97 (Dış) Ø115, NPT1 1/4" veya M40*1.5 Delik IP6X, Ex-d, Zone 1, Zone 21, Rakor Hariç | 65 | 0% | 65 | PP
GUAC.57 | AYAKSIZ EX-PROOF BAĞLANTI BUATI, ÇİFT GİRİŞLİ (KARŞILIKLI YAN), 161x161x102 (Dış) Ø115, NPT1 1/2"' veya M50*1.5 Delik IP6X, Ex-d, Zone 1, Zone 21, Rakor Hariç | 75 | 0% | 75 | PP
GUAC.69 | AYAKSIZ EX-PROOF BAĞLANTI BUATI, ÇİFT GİRİŞLİ (KARŞILIKLI YAN), 200x200x122 (Dış) Ø152, NPT 2'' veya M60*1.5 Delik IP6X, Ex-d, Zone 1, Zone 21, Rakor Hariç | 110 | 0% | 110 | PP
GUAD.14 | AYAKSIZ EX-PROOF BAĞLANTI BUATI, ÜÇ GİRİŞLİ (İKİ YAN, BİR TABAN), 90x90x61 (Dış) Ø60, NPT1/2'' veya M20*1.5 Delik IP6X, Ex-d, Zone 1, Zone 21, Rakor Hariç | 25 | 0% | 25 | PP
GUAD.26 | AYAKSIZ EX-PROOF BAĞLANTI BUATI, ÜÇ GİRİŞLİ (İKİ YAN, BİR TABAN), 133x133x82 (Dış) Ø87, NPT3/4'' veya M25*1.5 Delik IP6X, Ex-d, Zone 1, Zone 21, Rakor Hariç | 40 | 0% | 40 | PP
GUAD.36 | AYAKSIZ EX-PROOF BAĞLANTI BUATI, ÜÇ GİRİŞLİ (İKİ YAN, BİR TABAN), 133x133x92 (Dış) Ø87, NPT 1'' veya M32*1.5 Delik IP6X, Ex-d, Zone 1, Zone 21, Rakor Hariç | 45 | 0% | 45 | PP
GUAD.47 | AYAKSIZ EX-PROOF BAĞLANTI BUATI, ÜÇ GİRİŞLİ (İKİ YAN, BİR TABAN), 161x161x97 (Dış) Ø115, NPT1 1/4" veya M40*1.5 Delik IP6X, Ex-d, Zone 1, Zone 21, Rakor Hariç | 70 | 0% | 70 | PP
GUAD.57 | AYAKSIZ EX-PROOF BAĞLANTI BUATI, ÜÇ GİRİŞLİ (İKİ YAN, BİR TABAN), 161x161x102 (Dış) Ø115, NPT1 1/2"' veya M50*1.5 Delik IP6X, Ex-d, Zone 1, Zone 21, Rakor Hariç | 75 | 0% | 75 | PP
GUAD.69 | AYAKSIZ EX-PROOF BAĞLANTI BUATI, ÜÇ GİRİŞLİ (İKİ YAN, BİR TABAN), 200x200x122 (Dış) Ø152, NPT 2'' veya M60*1.5 Delik IP6X, Ex-d, Zone 1, Zone 21, Rakor Hariç | 115 | 0% | 115 | PP
GUAL.14 | AYAKSIZ EX-PROOF BAĞLANTI BUATI, ÇİFT GİRİŞLİ (İKİ YAN), 90x90x61 (Dış) Ø60, NPT1/2'' veya M20*1.5 Delik IP6X, Ex-d, Zone 1, Zone 21, Rakor Hariç | 25 | 0% | 25 | PP
GUAL.26 | AYAKSIZ EX-PROOF BAĞLANTI BUATI, ÇİFT GİRİŞLİ (İKİ YAN), 133x133x82 (Dış) Ø87, NPT3/4'' veya M25*1.5 Delik IP6X, Ex-d, Zone 1, Zone 21, Rakor Hariç | 40 | 0% | 40 | PP
GUAL.36 | AYAKSIZ EX-PROOF BAĞLANTI BUATI, ÇİFT GİRİŞLİ (İKİ YAN), 133x133x92 (Dış) Ø87, NPT 1'' veya M32*1.5 Delik IP6X, Ex-d, Zone 1, Zone 21, Rakor Hariç | 45 | 0% | 45 | PP
GUAL.47 | AYAKSIZ EX-PROOF BAĞLANTI BUATI, ÇİFT GİRİŞLİ (İKİ YAN), 161x161x97 (Dış) Ø115, NPT1 1/4" veya M40*1.5 Delik IP6X, Ex-d, Zone 1, Zone 21, Rakor Hariç | 65 | 0% | 65 | PP
GUAL.57 | AYAKSIZ EX-PROOF BAĞLANTI BUATI, ÇİFT GİRİŞLİ (İKİ YAN), 161x161x102 (Dış) Ø115, NPT1 1/2"' veya M50*1.5 Delik IP6X, Ex-d, Zone 1, Zone 21, Rakor Hariç | 75 | 0% | 75 | PP
GUAL.69 | AYAKSIZ EX-PROOF BAĞLANTI BUATI, ÇİFT GİRİŞLİ (İKİ YAN), 200x200x122 (Dış) Ø152, NPT 2'' veya M60*1.5 Delik IP6X, Ex-d, Zone 1, Zone 21, Rakor Hariç | 110 | 0% | 110 | PP
GUAM.14 | AYAKSIZ EX-PROOF BAĞLANTI BUATI, ÜÇ GİRİŞLİ (İKİ YAN, BİR TABAN), 90x90x61 (Dış) Ø60, NPT1/2'' veya M20*1.5 Delik IP6X, Ex-d, Zone 1, Zone 21, Rakor Hariç | 25 | 0% | 25 | PP
GUAM.26 | AYAKSIZ EX-PROOF BAĞLANTI BUATI, ÜÇ GİRİŞLİ (İKİ YAN, BİR TABAN), 133x133x82 (Dış) Ø87, NPT3/4'' veya M25*1.5 Delik IP6X, Ex-d, Zone 1, Zone 21, Rakor Hariç | 40 | 0% | 40 | PP
GUAM.36 | AYAKSIZ EX-PROOF BAĞLANTI BUATI, ÜÇ GİRİŞLİ (İKİ YAN, BİR TABAN), 133x133x92 (Dış) Ø87, NPT 1'' veya M32*1.5 Delik IP6X, Ex-d, Zone 1, Zone 21, Rakor Hariç | 45 | 0% | 45 | PP
GUAM.47 | AYAKSIZ EX-PROOF BAĞLANTI BUATI, ÜÇ GİRİŞLİ (İKİ YAN, BİR TABAN), 161x161x97 (Dış) Ø115, NPT1 1/4" veya M40*1.5 Delik IP6X, Ex-d, Zone 1, Zone 21, Rakor Hariç | 70 | 0% | 70 | PP
GUAM.57 | AYAKSIZ EX-PROOF BAĞLANTI BUATI, ÜÇ GİRİŞLİ (İKİ YAN, BİR TABAN), 161x161x102 (Dış) Ø115, NPT1 1/2"' veya M50*1.5 Delik IP6X, Ex-d, Zone 1, Zone 21, Rakor Hariç | 75 | 0% | 75 | PP
GUAM.69 | AYAKSIZ EX-PROOF BAĞLANTI BUATI, ÜÇ GİRİŞLİ (İKİ YAN, BİR TABAN), 200x200x122 (Dış) Ø152, NPT 2'' veya M60*1.5 Delik IP6X, Ex-d, Zone 1, Zone 21, Rakor Hariç | 115 | 0% | 115 | PP
GUAT.14 | AYAKSIZ EX-PROOF BAĞLANTI BUATI, ÜÇ GİRİŞLİ (ÜÇ YAN), 90x90x61 (Dış) Ø60, NPT1/2'' veya M20*1.5 Delik IP6X, Ex-d, Zone 1, Zone 21, Rakor Hariç | 25 | 0% | 25 | PP
GUAT.26 | AYAKSIZ EX-PROOF BAĞLANTI BUATI, ÜÇ GİRİŞLİ (ÜÇ YAN), 133x133x82 (Dış) Ø87, NPT3/4'' veya M25*1.5 Delik IP6X, Ex-d, Zone 1, Zone 21, Rakor Hariç | 40 | 0% | 40 | PP
GUAT.36 | AYAKSIZ EX-PROOF BAĞLANTI BUATI, ÜÇ GİRİŞLİ (ÜÇ YAN), 133x133x92 (Dış) Ø87, NPT 1'' veya M32*1.5 Delik IP6X, Ex-d, Zone 1, Zone 21, Rakor Hariç | 45 | 0% | 45 | PP
GUAT.47 | AYAKSIZ EX-PROOF BAĞLANTI BUATI, ÜÇ GİRİŞLİ (ÜÇ YAN), 161x161x97 (Dış) Ø115, NPT1 1/4" veya M40*1.5 Delik IP6X, Ex-d, Zone 1, Zone 21, Rakor Hariç | 70 | 0% | 70 | PP
GUAT.57 | AYAKSIZ EX-PROOF BAĞLANTI BUATI, ÜÇ GİRİŞLİ (ÜÇ YAN), 161x161x102 (Dış) Ø115, NPT1 1/2"' veya M50*1.5 Delik IP6X, Ex-d, Zone 1, Zone 21, Rakor Hariç | 75 | 0% | 75 | PP
GUAT.69 | AYAKSIZ EX-PROOF BAĞLANTI BUATI, ÜÇ GİRİŞLİ (ÜÇ YAN), 200x200x122 (Dış) Ø152, NPT 2'' veya M60*1.5 Delik IP6X, Ex-d, Zone 1, Zone 21, Rakor Hariç | 115 | 0% | 115 | PP
GUAW.14 | AYAKSIZ EX-PROOF BAĞLANTI BUATI, BEŞ GİRİŞLİ (DÖRT YAN, BİR TABAN), 90x90x61 (Dış) Ø60, NPT1/2'' veya M20*1.5 Delik IP6X, Ex-d, Zone 1, Zone 21, Rakor Hariç | 30 | 0% | 30 | PP
GUAW.26 | AYAKSIZ EX-PROOF BAĞLANTI BUATI, BEŞ GİRİŞLİ (DÖRT YAN, BİR TABAN) , 133x133x82 (Dış) Ø87, NPT3/4'' veya M25*1.5 Delik IP6X, Ex-d, Zone 1, Zone 21, Rakor Hariç | 45 | 0% | 45 | PP
GUAW.36 | AYAKSIZ EX-PROOF BAĞLANTI BUATI, BEŞ GİRİŞLİ (DÖRT YAN, BİR TABAN), 133x133x92 (Dış) Ø87, NPT 1'' veya M32*1.5 Delik IP6X, Ex-d, Zone 1, Zone 21, Rakor Hariç | 45 | 0% | 45 | PP
GUAW.47 | AYAKSIZ EX-PROOF BAĞLANTI BUATI, BEŞ GİRİŞLİ (DÖRT YAN, BİR TABAN), 161x161x97 (Dış) Ø115, NPT1 1/4" veya M40*1.5 Delik IP6X, Ex-d, Zone 1, Zone 21, Rakor Hariç | 75 | 0% | 75 | PP
GUAW.57 | AYAKSIZ EX-PROOF BAĞLANTI BUATI, BEŞ GİRİŞLİ (DÖRT YAN, BİR TABAN), 161x161x97 (Dış) Ø115, NPT1 1/4" veya M40*1.5 Delik IP6X, Ex-d, Zone 1, Zone 21, Rakor Hariç | 80 | 0% | 80 | PP
GUAW.69 | AYAKSIZ EX-PROOF BAĞLANTI BUATI, BEŞ GİRİŞLİ (DÖRT YAN, BİR TABAN), 200x200x122 (Dış) Ø152, NPT 2'' veya M60*1.5 Delik IP6X, Ex-d, Zone 1, Zone 21, Rakor Hariç | 120 | 0% | 120 | PP
GUAX.14 | AYAKSIZ EX-PROOF BAĞLANTI BUATI, DÖRT GİRİŞLİ (DÖRT YAN), 90x90x61 (Dış) Ø60, NPT1/2'' veya M20*1.5 Delik IP6X, Ex-d, Zone 1, Zone 21, Rakor Hariç | 30 | 0% | 30 | PP
GUAX.26 | AYAKSIZ EX-PROOF BAĞLANTI BUATI, DÖRT GİRİŞLİ (DÖRT YAN), 133x133x82 (Dış) Ø87, NPT3/4'' veya M25*1.5 Delik IP6X, Ex-d, Zone 1, Zone 21, Rakor Hariç | 45 | 0% | 45 | PP
GUAX.36 | AYAKSIZ EX-PROOF BAĞLANTI BUATI, DÖRT GİRİŞLİ (DÖRT YAN), 133x133x92 (Dış) Ø87, NPT 1'' veya M32*1.5 Delik IP6X, Ex-d, Zone 1, Zone 21, Rakor Hariç | 45 | 0% | 45 | PP
GUAX.47 | AYAKSIZ EX-PROOF BAĞLANTI BUATI, DÖRT GİRİŞLİ (DÖRT YAN), 161x161x97 (Dış) Ø115, NPT1 1/4" veya M40*1.5 Delik IP6X, Ex-d, Zone 1, Zone 21, Rakor Hariç | 75 | 0% | 75 | PP
GUAX.57 | AYAKSIZ EX-PROOF BAĞLANTI BUATI, DÖRT GİRİŞLİ (DÖRT YAN), 161x161x102 (Dış) Ø115, NPT1 1/2"' veya M50*1.5 Delik IP6X, Ex-d, Zone 1, Zone 21, Rakor Hariç | 80 | 0% | 80 | PP
GUAX.69 | AYAKSIZ EX-PROOF BAĞLANTI BUATI, DÖRT GİRİŞLİ (DÖRT YAN), 200x200x122 (Dış) Ø152, NPT 2'' veya M60*1.5 Delik IP6X, Ex-d, Zone 1, Zone 21, Rakor Hariç | 120 | 0% | 120 | PP
GUFA.14 | AYAKLI EX-PROOF BAĞLANTI BUATI, TEK GİRİŞLİ, 90x90x61 (Dış) Ø60, NPT1/2'' veya M20*1.5 Delik IP6X, Ex-d, Zone 1, Zone 21, Rakor Hariç | 20 | 0% | 20 | PP
GUFA.26 | AYAKLI EX-PROOF BAĞLANTI BUATI, TEK GİRİŞLİ, 133x133x82 (Dış) Ø87, NPT3/4'' veya M25*1.5 Delik IP6X, Ex-d, Zone 1, Zone 21, Rakor Hariç | 40 | 0% | 40 | PP
GUFA.36 | AYAKLI EX-PROOF BAĞLANTI BUATI, TEK GİRİŞLİ, 133x133x92 (Dış) Ø87, NPT 1'' veya M32*1.5 Delik IP6X, Ex-d, Zone 1, Zone 21, Rakor Hariç | 45 | 0% | 45 | PP
GUFA.47 | AYAKLI EX-PROOF BAĞLANTI BUATI, TEK GİRİŞLİ, 161x161x97 (Dış) Ø115, NPT1 1/4" veya M40*1.5 Delik IP6X, Ex-d, Zone 1, Zone 21, Rakor Hariç | 65 | 0% | 65 | PP
GUFA.57 | AYAKLI EX-PROOF BAĞLANTI BUATI, TEK GİRİŞLİ, 161x161x102 (Dış) Ø115, NPT1 1/2"' veya M50*1.5 Delik IP6X, Ex-d, Zone 1, Zone 21, Rakor Hariç | 75 | 0% | 75 | PP
GUFC.14 | AYAKLI EX-PROOF BAĞLANTI BUATI, ÇİFT GİRİŞLİ (KARŞILIKLI YAN), 90x90x61 (Dış) Ø60, NPT1/2'' veya M20*1.5 Delik IP6X, Ex-d, Zone 1, Zone 21, Rakor Hariç | 25 | 0% | 25 | PP
GUFC.26 | AYAKLI EX-PROOF BAĞLANTI BUATI, ÇİFT GİRİŞLİ (KARŞILIKLI YAN), 133x133x82 (Dış) Ø87, NPT3/4'' veya M25*1.5 Delik IP6X, Ex-d, Zone 1, Zone 21, Rakor Hariç | 40 | 0% | 40 | PP
GUFC.36 | AYAKLI EX-PROOF BAĞLANTI BUATI, ÇİFT GİRİŞLİ (KARŞILIKLI YAN), 133x133x92 (Dış) Ø87, NPT 1'' veya M32*1.5 Delik IP6X, Ex-d, Zone 1, Zone 21, Rakor Hariç | 45 | 0% | 45 | PP
GUFC.47 | AYAKLI EX-PROOF BAĞLANTI BUATI, ÇİFT GİRİŞLİ (KARŞILIKLI YAN), 161x161x97 (Dış) Ø115, NPT1 1/4" veya M40*1.5 Delik IP6X, Ex-d, Zone 1, Zone 21, Rakor Hariç | 70 | 0% | 70 | PP
GUFC.57 | AYAKLI EX-PROOF BAĞLANTI BUATI, ÇİFT GİRİŞLİ (KARŞILIKLI YAN), 161x161x102 (Dış) Ø115, NPT1 1/2"' veya M50*1.5 Delik IP6X, Ex-d, Zone 1, Zone 21, Rakor Hariç | 75 | 0% | 75 | PP
GUFL.14 | AYAKLI EX-PROOF BAĞLANTI BUATI, ÇİFT GİRİŞLİ (İKİ YAN), 90x90x61 (Dış) Ø60, NPT1/2'' veya M20*1.5 Delik IP6X, Ex-d, Zone 1, Zone 21, Rakor Hariç | 25 | 0% | 25 | PP
GUFL.26 | AYAKLI EX-PROOF BAĞLANTI BUATI, ÇİFT GİRİŞLİ (İKİ YAN), 133x133x82 (Dış) Ø87, NPT3/4'' veya M25*1.5 Delik IP6X, Ex-d, Zone 1, Zone 21, Rakor Hariç | 40 | 0% | 40 | PP
GUFL.36 | AYAKLI EX-PROOF BAĞLANTI BUATI, ÇİFT GİRİŞLİ (İKİ YAN), 133x133x92 (Dış) Ø87, NPT 1'' veya M32*1.5 Delik IP6X, Ex-d, Zone 1, Zone 21, Rakor Hariç | 45 | 0% | 45 | PP
GUFL.47 | AYAKLI EX-PROOF BAĞLANTI BUATI, ÇİFT GİRİŞLİ (İKİ YAN), 161x161x97 (Dış) Ø115, NPT1 1/4" veya M40*1.5 Delik IP6X, Ex-d, Zone 1, Zone 21, Rakor Hariç | 70 | 0% | 70 | PP
GUFL.57 | AYAKLI EX-PROOF BAĞLANTI BUATI, ÇİFT GİRİŞLİ (İKİ YAN), 161x161x102 (Dış) Ø115, NPT1 1/2"' veya M50*1.5 Delik IP6X, Ex-d, Zone 1, Zone 21, Rakor Hariç | 75 | 0% | 75 | PP
GUFT.14 | AYAKLI EX-PROOF BAĞLANTI BUATI, ÜÇ GİRİŞLİ (ÜÇ YAN), 90x90x61 (Dış) Ø60, NPT1/2'' veya M20*1.5 Delik IP6X, Ex-d, Zone 1, Zone 21, Rakor Hariç | 25 | 0% | 25 | PP
GUFT.26 | AYAKLI EX-PROOF BAĞLANTI BUATI, ÜÇ GİRİŞLİ (ÜÇ YAN), 133x133x82 (Dış) Ø87, NPT3/4'' veya M25*1.5 Delik IP6X, Ex-d, Zone 1, Zone 21, Rakor Hariç | 45 | 0% | 45 | PP
GUFT.36 | AYAKLI EX-PROOF BAĞLANTI BUATI, ÜÇ GİRİŞLİ (ÜÇ YAN), 133x133x92 (Dış) Ø87, NPT 1'' veya M32*1.5 Delik IP6X, Ex-d, Zone 1, Zone 21, Rakor Hariç | 45 | 0% | 45 | PP
GUFT.47 | AYAKLI EX-PROOF BAĞLANTI BUATI, ÜÇ GİRİŞLİ (ÜÇ YAN), 161x161x97 (Dış) Ø115, NPT1 1/4" veya M40*1.5 Delik IP6X, Ex-d, Zone 1, Zone 21, Rakor Hariç | 75 | 0% | 75 | PP
GUFT.57 | AYAKLI EX-PROOF BAĞLANTI BUATI, ÜÇ GİRİŞLİ (ÜÇ YAN), 161x161x102 (Dış) Ø115, NPT1 1/2"' veya M50*1.5 Delik IP6X, Ex-d, Zone 1, Zone 21, Rakor Hariç | 80 | 0% | 80 | PP
GUFX.14 | AYAKLI EX-PROOF BAĞLANTI BUATI, DÖRT GİRİŞLİ (DÖRT YAN), 90x90x61 (Dış) Ø60, NPT1/2'' veya M20*1.5 Delik IP6X, Ex-d, Zone 1, Zone 21, Rakor Hariç | 30 | 0% | 30 | PP
GUFX.26 | AYAKLI EX-PROOF BAĞLANTI BUATI, DÖRT GİRİŞLİ (DÖRT YAN), 133x133x82 (Dış) Ø87, NPT3/4'' veya M25*1.5 Delik IP6X, Ex-d, Zone 1, Zone 21, Rakor Hariç | 45 | 0% | 45 | PP
GUFX.36 | AYAKLI EX-PROOF BAĞLANTI BUATI, DÖRT GİRİŞLİ (DÖRT YAN), 133x133x92 (Dış) Ø87, NPT 1'' veya M32*1.5 Delik IP6X, Ex-d, Zone 1, Zone 21, Rakor Hariç | 45 | 0% | 45 | PP
GUFX.47 | AYAKLI EX-PROOF BAĞLANTI BUATI, DÖRT GİRİŞLİ (DÖRT YAN), 161x161x97 (Dış) Ø115, NPT1 1/4" veya M40*1.5 Delik IP6X, Ex-d, Zone 1, Zone 21, Rakor Hariç | 75 | 0% | 75 | PP
GUFX.57 | AYAKLI EX-PROOF BAĞLANTI BUATI, DÖRT GİRİŞLİ (DÖRT YAN), 161x161x102 (Dış) Ø115, NPT1 1/2"' veya M50*1.5 Delik IP6X, Ex-d, Zone 1, Zone 21, Rakor Hariç | 85 | 0% | 85 | PP
GUJA.26 | AYAKLI EX-PROOF BAĞLANTI BUATI, DIŞ DİŞLİ, TEK GİRİŞLİ, 133x133x82 (Dış) Ø87, NPT3/4'' veya M25*1.5 Delik IP6X, Ex-d, Zone 1, Zone 21, Rakor Hariç | 45 | 0% | 45 | PP
GUJA.36 | AYAKLI EX-PROOF BAĞLANTI BUATI, DIŞ DİŞLİ, TEK GİRİŞLİ, 133x133x92 (Dış) Ø87, NPT 1'' veya M32*1.5 Delik IP6X, Ex-d, Zone 1, Zone 21, Rakor Hariç | 50 | 0% | 50 | PP
GUJB.26 | AYAKLI EX-PROOF BAĞLANTI BUATI, DIŞ DİŞLİ, ÇİFT GİRİŞLİ (TABAN VE YAN), 133x133x82 (Dış) Ø87, NPT3/4'' veya M25*1.5 Delik IP6X, Ex-d, Zone 1, Zone 21, Rakor Hariç | 50 | 0% | 50 | PP
GUJB.36 | AYAKLI EX-PROOF BAĞLANTI BUATI, DIŞ DİŞLİ, ÇİFT GİRİŞLİ (TABAN VE YAN), 133x133x92 (Dış) Ø87, NPT 1'' veya M32*1.5 Delik IP6X, Ex-d, Zone 1, Zone 21, Rakor Hariç | 50 | 0% | 50 | PP
GUJC.26 | AYAKLI EX-PROOF BAĞLANTI BUATI, DIŞ DİŞLİ, ÇİFT GİRİŞLİ (KARŞILIKLI YAN), 133x133x82 (Dış) Ø87, NPT3/4'' veya M25*1.5 Delik IP6X, Ex-d, Zone 1, Zone 21, Rakor Hariç | 50 | 0% | 50 | PP
GUJC.36 | AYAKLI EX-PROOF BAĞLANTI BUATI, DIŞ DİŞLİ, ÇİFT GİRİŞLİ (KARŞILIKLI YAN), 133x133x92 (Dış) Ø87, NPT 1'' veya M32*1.5 Delik IP6X, Ex-d, Zone 1, Zone 21, Rakor Hariç | 50 | 0% | 50 | PP
GUJL.26 | AYAKLI EX-PROOF BAĞLANTI BUATI, DIŞ DİŞLİ, ÇİFT GİRİŞLİ (İKİ YAN), 133x133x82 (Dış) Ø87, NPT3/4'' veya M25*1.5 Delik IP6X, Ex-d, Zone 1, Zone 21, Rakor Hariç | 50 | 0% | 50 | PP
GUJL.36 | AYAKLI EX-PROOF BAĞLANTI BUATI, DIŞ DİŞLİ, ÇİFT GİRİŞLİ (İKİ YAN), 133x133x92 (Dış) Ø87, NPT 1'' veya M32*1.5 Delik IP6X, Ex-d, Zone 1, Zone 21, Rakor Hariç | 50 | 0% | 50 | PP
GUJT.26 | AYAKLI EX-PROOF BAĞLANTI BUATI, DIŞ DİŞLİ, ÜÇ GİRİŞLİ (ÜÇ YAN), 133x133x82 (Dış) Ø87, NPT3/4'' veya M25*1.5 Delik IP6X, Ex-d, Zone 1, Zone 21, Rakor Hariç | 50 | 0% | 50 | PP
GUJT.36 | AYAKLI EX-PROOF BAĞLANTI BUATI, DIŞ DİŞLİ, ÜÇ GİRİŞLİ (ÜÇ YAN), 133x133x92 (Dış) Ø87, NPT 1'' veya M32*1.5 Delik IP6X, Ex-d, Zone 1, Zone 21, Rakor Hariç | 55 | 0% | 55 | PP
GUJX.26 | AYAKLI EX-PROOF BAĞLANTI BUATI, DIŞ DİŞLİ, DÖRT GİRİŞLİ (DÖRT YAN), 133x133x82 (Dış) Ø87, NPT3/4'' veya M25*1.5 Delik IP6X, Ex-d, Zone 1, Zone 21, Rakor Hariç | 50 | 0% | 50 | PP
GUJX.36 | AYAKLI EX-PROOF BAĞLANTI BUATI, DIŞ DİŞLİ, DÖRT GİRİŞLİ (DÖRT YAN), 133x133x92 (Dış) Ø87, NPT 1'' veya M32*1.5 Delik IP6X, Ex-d, Zone 1, Zone 21, Rakor Hariç | 55 | 0% | 55 | PP
Ex-proof Bağlantı Kutuları - Kare
Stok Kodu | Açıklama | Liste Fiyatı | İndirim Oranı | Bayi Fiyatı | İndirim Kodu
GUB.00 | EX-PROOF BAĞLANTI KUTUSU, DELİKSİZ, 94x94x94mm(İç), 130x130x131mm (Dış), 70x70 (Montaj Alanı), IP6X, Ex-d, Zone 1, Zone 21 | 110 | 0% | 110 | PP
GUB.01 | EX-PROOF BAĞLANTI KUTUSU, DELİKSİZ, 119x119x98mm(İç), 155x155x1136mm (Dış), 95x95 (Montaj Alanı), IP6X, Ex-d, Zone 1, Zone 21 | 150 | 0% | 150 | PP
GUB.02 | EX-PROOF BAĞLANTI KUTUSU, DELİKSİZ,139x139x112mm(İç), 175x175x152mm (Dış), 115x115 (Montaj Alan, IP6X, Ex-d, Zone 1, Zone 21 | 175 | 0% | 175 | PP
GUB.03 | EX-PROOF BAĞLANTI KUTUSU, DELİKSİZ, 64x164x123mm(İç), 200x200x165mm (Dış), 140x140 (Montaj Alan, IP6X, Ex-d, Zone 1, Zone 21 | 235 | 0% | 235 | PP
GUB.03-C | EX-PROOF BAĞLANTI KUTUSU, CAMLI, DELİKSİZ, 164x164x133mm(İç), 200x200x190mm (Dış), 140x140 (Montaj Alan), IP6X, Ex-d, Zone 1, Zone 21 | 275 | 0% | 275 | PP
GUB.03-CB(23) | EX-PROOF BAĞLANTI KUTUSU, YÜKSEK KAPAK, CAMLI, DELİKSİZ, 164x164x133mm(İç), 200x200x230mm (Dış), 140x140 (Montaj Alan), IP6X, Ex-d, Zone 1, Zone 21 | 350 | 0% | 350 | PP
GUB.04 | EX-PROOF BAĞLANTI KUTUSU, DELİKSİZ, 220x210x168mm(İç), 260x250x205mm (Dış), 180x170 (Montaj Alan), IP6X, Ex-d, Zone 1, Zone 21 | 440 | 0% | 440 | PP
GUB.05 | EX-PROOF BAĞLANTI KUTUSU, DELİKSİZ, 50x285x187mm(İç), 290x325x243mm (Dış), 210x220 (Montaj Alan), IP6X, Ex-d, Zone 1, Zone 21 | 840 | 0% | 840 | PP
GUB.06 | EX-PROOF BAĞLANTI KUTUSU, DELİKSİZ, 286x310x134mm(İç), 336x360x315mm (Dış), 236x240 (Montaj Alan), IP6X, Ex-d, Zone 1, Zone 21 | 1210 | 0% | 1210 | PP
Ex-proof Kapaklı Bağlantı Kutusu
Stok Kodu | Açıklama | Liste Fiyatı | İndirim Oranı | Bayi Fiyatı | İndirim Kodu
EKC.1M | EX-PROOF KAPAKLI BAĞLANTI KUTU+B3:B34SU, IP 65, M20x1,5 | 45 | 0% | 45 | PP
EKC.1N | EX-PROOF KAPAKLI BAĞLANTI KUTUSU, IP 65, NPT 1/2" | 45 | 0% | 45 | PP
EKC.2M | EX-PROOF KAPAKLI BAĞLANTI KUTUSU, IP 65, M25x1,5 | 50 | 0% | 50 | PP
EKC.2N | EX-PROOF KAPAKLI BAĞLANTI KUTUSU, IP 65, NPT 3/4" | 50 | 0% | 50 | PP
EKC.3M | EX-PROOF KAPAKLI BAĞLANTI KUTUSU, IP 65, M32x1,5 | 55 | 0% | 55 | PP
EKC.3N | EX-PROOF KAPAKLI BAĞLANTI KUTUSU, IP 65, NPT 1" | 55 | 0% | 55 | PP
EKC.4M | EX-PROOF KAPAKLI BAĞLANTI KUTUSU, IP 65, M40x1,5 | 95 | 0% | 95 | PP
EKC.4N | EX-PROOF KAPAKLI BAĞLANTI KUTUSU, IP 65, NPT 1 1/4" | 95 | 0% | 95 | PP
EKC.5M | EX-PROOF KAPAKLI BAĞLANTI KUTUSU, IP 65, M50x1,5 | 110 | 0% | 110 | PP
EKC.5N | EX-PROOF KAPAKLI BAĞLANTI KUTUSU, IP 65, NPT 1 1/2" | 110 | 0% | 110 | PP
EKC.6M | EX-PROOF KAPAKLI BAĞLANTI KUTUSU, IP 65, M60x1,5 | 225 | 0% | 225 | PP
EKC.6N | EX-PROOF KAPAKLI BAĞLANTI KUTUSU, IP 65, NPT 2" | 225 | 0% | 225 | PP
EKC.7M | EX-PROOF KAPAKLI BAĞLANTI KUTUSU, IP 65, M75x1,5 | 405 | 0% | 405 | PP
EKC.7N | EX-PROOF KAPAKLI BAĞLANTI KUTUSU, IP 65, NPT 2 1/2 | 405 | 0% | 405 | PP
EKC.8M | EX-PROOF KAPAKLI BAĞLANTI KUTUSU, IP 65, M90x2 | 770 | 0% | 770 | PP
EKC.8N | EX-PROOF KAPAKLI BAĞLANTI KUTUSU, IP 65, NPT 3" | 770 | 0% | 770 | PP
EKCT.1M | EX-PROOF KAPAKLI BAĞLANTI KUTUSU, IP 65, M20x1,5 | 45 | 0% | 45 | PP
EKCT.1N | EX-PROOF KAPAKLI BAĞLANTI KUTUSU, IP 65, NPT 1/2" | 45 | 0% | 45 | PP
EKCT.2M | EX-PROOF KAPAKLI BAĞLANTI KUTUSU, IP 65, M25x1,5 | 50 | 0% | 50 | PP
EKCT.2N | EX-PROOF KAPAKLI BAĞLANTI KUTUSU, IP 65, NPT 3/4" | 50 | 0% | 50 | PP
EKCT.3M | EX-PROOF KAPAKLI BAĞLANTI KUTUSU, IP 65, M32x1,5 | 55 | 0% | 55 | PP
EKCT.3N | EX-PROOF KAPAKLI BAĞLANTI KUTUSU, IP 65, NPT 1" | 55 | 0% | 55 | PP
EKCT.4M | EX-PROOF KAPAKLI BAĞLANTI KUTUSU, IP 65, M40x1,5 | 95 | 0% | 95 | PP
EKCT.4N | EX-PROOF KAPAKLI BAĞLANTI KUTUSU, IP 65, NPT 1 1/4" | 95 | 0% | 95 | PP
EKCT.5M | EX-PROOF KAPAKLI BAĞLANTI KUTUSU, IP 65, M50x1,5 | 110 | 0% | 110 | PP
EKCT.5N | EX-PROOF KAPAKLI BAĞLANTI KUTUSU, IP 65, NPT 1 1/2" | 110 | 0% | 110 | PP
EKCT.6M | EX-PROOF KAPAKLI BAĞLANTI KUTUSU, IP 65, M60x1,5 | 225 | 0% | 225 | PP
EKCT.6N | EX-PROOF KAPAKLI BAĞLANTI KUTUSU, IP 65, NPT 2" | 225 | 0% | 225 | PP
EKCT.7M | EX-PROOF KAPAKLI BAĞLANTI KUTUSU, IP 65, M75x1,5 | 405 | 0% | 405 | PP
EKCT.7N | EX-PROOF KAPAKLI BAĞLANTI KUTUSU, IP 65, NPT 2 1/2 | 405 | 0% | 405 | PP
EKCT.8M | EX-PROOF KAPAKLI BAĞLANTI KUTUSU, IP 65, M90x2 | 770 | 0% | 770 | PP
EKCT.8N | EX-PROOF KAPAKLI BAĞLANTI KUTUSU, IP 65, NPT 3 | 770 | 0% | 770 | PP

## Anahtar ve Kumanda Kutuları
Ex-proof Anahtar ve Butonlar
Stok Kodu | Açıklama | Liste Fiyatı | İndirim Oranı | Bayi Fiyatı | İndirim Kodu
EFSC.21 | EX-PROOF MONOFAZE ELEKTRİK ANAHTARI (0-1 AÇ/KAPA), 1x20A, 3/4NPT VEYA M25Zone 1, Zone 21, Rakor Hariç. | 125 | 0% | 125 | PP
EFSC.21 - A | EX-PROOF MONOFAZE ELEKTRİK ANAHTARI (1-0-2 KUTUP DEĞİŞTİRİCİ), 1x20A, 3/4NPT VEYA M25Zone 1, Zone 21, Rakor Hariç. | 130 | 0% | 130 | PP
EFSC.21 - K | EX-PROOF MONOFAZE ELEKTRİK ANAHTARI (0-1-2 KOMÜTATÖR), 1x20A, 3/4NPT VEYA M25Zone 1, Zone 21, Rakor Hariç. | 130 | 0% | 130 | PP
EFSC.21 - V | EX-PROOF MONOFAZE ELEKTRİK ANAHTARI (1-2 VAVİYEN), 1x20A, 3/4NPT VEYA M25Zone 1, Zone 21, Rakor Hariç. | 130 | 0% | 130 | PP
EFSC.21 - Y | EX-PROOF MONOFAZE ELEKTRİK ANAHTARI (1-0-2 YAYLI KUTUP DEĞİŞTİRİCİ), 1x20A, 3/4NPT VEYA M25Zone 1, Zone 21, Rakor Hariç. | 130 | 0% | 130 | PP
EFSC.22 | EX-PROOF İKİ FAZLI ELEKTRİK ANAHTARI (0-1 AÇ/KAPA), 2x20A, 3/4NPT VEYA M25Zone 1, Zone 21, Rakor Hariç. | 135 | 0% | 135 | PP
EFSC.22 - A | EX-PROOF İKİ FAZLI ELEKTRİK ANAHTARI (1-0-2 KUTUP DEĞİŞTİRİCİ), 2x20A, 3/4NPT VEYA M25Zone 1, Zone 21, Rakor Hariç. | 145 | 0% | 145 | PP
EFSC.22 - K | EX-PROOF İKİ FAZLI ELEKTRİK ANAHTARI (0-1-2 KOMÜTATÖR), 2x20A, 3/4NPT VEYA M25Zone 1, Zone 21, Rakor Hariç. | 145 | 0% | 145 | PP
EFSC.22 - V | EX-PROOF İKİ FAZLI ELEKTRİK ANAHTARI (1-2 VAVİYEN), 2x20A, 3/4NPT VEYA M25Zone 1, Zone 21, Rakor Hariç. | 145 | 0% | 145 | PP
EFSC.22 - Y | EX-PROOF MONOFAZE ELEKTRİK ANAHTARI (1-0-2 YAYLI KUTUP DEĞİŞTİRİCİ), 2x20A, 3/4NPT VEYA M25Zone 1, Zone 21, Rakor Hariç. | 145 | 0% | 145 | PP
EFSC.23 | EX-PROOF ÜÇ FAZLI ELEKTRİK ANAHTARI (0-1 AÇ/KAPA), 3x20A, 3/4NPT VEYA M25Zone 1, Zone 21, Rakor Hariç. | 140 | 0% | 140 | PP
EFSC.31 | EX-PROOF MONOFAZE ELEKTRİK ANAHTARI (0-1 AÇ/KAPA), 1x32A, 3/4NPT VEYA M25Zone 1, Zone 21, Rakor Hariç. | 175 | 0% | 175 | PP
EFSC.32 | EX-PROOF İKİ FAZLI ELEKTRİK ANAHTARI (0-1 AÇ/KAPA), 2x32A, 3/4NPT VEYA M25Zone 1, Zone 21, Rakor Hariç. | 190 | 0% | 190 | PP
EFSC.33 | EX-PROOF ÜÇ FAZLI ELEKTRİK ANAHTARI (0-1 AÇ/KAPA), 3x32A, 3/4NPT VEYA M25Zone 1, Zone 21, Rakor Hariç. | 205 | 0% | 205 | PP
EFDC.1 | EX-PROOF SİNYAL BUTONU (PUSH BUTON), KURU KONTAK, 1 AD KÖR TAPA DAHİL, RAKOR HARİÇ IP65, Ex-d, Zone1, Zone 21, Start / Stop Butonu, Mandal (Opsiyonel) | 115 | 0% | 115 | PP
EFDC.1E | EX-PROOF ACİL STOP BUTONU, KURU KONTAK, 1 AD KÖR TAPA DAHİL, RAKOR HARİÇ IP65, Ex-d, Zone 1, Zone 21, m25x1,5 NPT3/4" Kilit (OpsiyoneL) | 125 | 0% | 125 | PP
EFDC.1F | EX-PROOF CAMLI YANGIN BUTONU, ÇEKİÇ İLE, KURU KONTAK, 1 AD KÖR TAPA DAHİL, RAKOR HARİÇ IP65, Ex-d, Zone1, Zone 21 | 150 | 0% | 150 | PP
Ex-proof Kumanda Kutuları
Stok Kodu | Açıklama | Liste Fiyatı | İndirim Oranı | Bayi Fiyatı | İndirim Kodu
MUMA.C-111 | EX-PROOF CAMLI KUMANDA KUTUSU, ÜÇLÜ ( START , START, START )360x170x148mm (Dış), | 385 | 0% | 385 | PP
MUMA.C-114 | EX-PROOF ÇİFT CAMLI KUMANDA KUTUSU, ÜÇLÜ ( START , START, KIRMIZI )360x170x148mm (Dış), | 385 | 0% | 385 | PP
MUMA.C-115 | EX-PROOF ÇİFT CAMLI KUMANDA KUTUSU, ÜÇLÜ ( START , START, YEŞİL 360x170x148mm (Dış), | 385 | 0% | 385 | PP
MUMA.C-12 | EX-PROOF CAMLI KUMANDA KUTUSU, İKİLİ ( START , STOP )360x170x148mm (Dış), | 335 | 0% | 335 | PP
MUMA.C-127 | EX-PROOF CAMLI KUMANDA KUTUSU, ÜÇLÜ ( START , START, START ), İÇİ BOŞ, IP6X, EX-d, Zone1, Zone 21360x170x148mm (Dış), | 395 | 0% | 395 | PP
MUMA.C-13 | EX-PROOF CAMLI KUMANDA KUTUSU, İKİLİ ( START , ACİL STOP )360x170x148mm (Dış), | 345 | 0% | 345 | PP
MUMA.C-139 | EX-PROOF CAMLI KUMANDA KUTUSU, ÜÇLÜ, İÇİ BOŞ, IP6X, EX-d, Zone1, Zone 21360x170x148mm (Dış), | 395 | 0% | 395 | PP
MUMA.C-144 | EX-PROOF ÇİFT CAMLI KUMANDA KUTUSU, ÜÇLÜ ( START , KIRMIZI, KIRMIZI )360x170x148mm (Dış), | 385 | 0% | 385 | PP
MUMA.C-412 | EX-PROOF CAMLI KUMANDA KUTUSU, ÜÇLÜ (KIRMIZI , START , STOP )360x170x148mm (Dış), | 385 | 0% | 385 | PP
MUMA.C-BK | EX-PROOF CAMLI KUMANDA KUTUSU, IP6X, EX-d, Zone1, Zone 21 | 350 | 0% | 350 | PP
MUMA.CC-12 | EX-PROOF ÇİFT CAMLI KUMANDA KUTUSU, İKİLİ ( START , STOP )360x170x148mm (Dış), | 345 | 0% | 345 | PP
MUMA.CC-15 | EX-PROOF ÇİFT CAMLI KUMANDA KUTUSU, İKİLİ ( START , YEŞİL )360x170x148mm (Dış), | 345 | 0% | 345 | PP
MUMA.CC-3 | EX-PROOF ÇİFT CAMLI KUMANDA KUTUSU, TEKLİ (ACİL STOP )360x170x148mm (Dış), | 305 | 0% | 305 | PP
MUMA.C-XXX | EX-PROOF CAMLI KUMANDA KUTUSU, ÜÇLÜ, BUTONSUZ360x170x148mm (Dış), | 235 | 0% | 235 | PP
MUMB.4 | EX-PROOF VİNÇ KUMANTA KUTUSU, 4 BUTONLU, IP55, EX-d, Zone 1 245x120x126mm(dış), | 285 | 0% | 285 | PP
MUMB.6 | EX-PROOF VİNÇ KUMANTA KUTUSU, 6 BUTONLU, IP55, EX-d, Zone 1 318x120x126mm(dış), | 405 | 0% | 405 | PP
MUMB.8 | EX-PROOF VİNÇ KUMANTA KUTUSU, 8 BUTONLU, IP55, EX-d, Zone 1 488x120x126mm(dış), | 510 | 0% | 510 | PP
MUMC.0-A | EX-PROOF AMPERMETRE KUTUSU, IP6X, EX-d, Zone1, Zone 21 | 215 | 0% | 215 | PP
MUMC.0-V | EX-PROOF VOLTMETRE KUTUSU, IP6X, EX-d, Zone1, Zone 21 | 215 | 0% | 215 | PP
MUMC.1-A | EX-PROOF AMPERMETRE KUTUSU,1-0-2 FAZ SEÇİCİ, IP6X, EX-d, Zone1, Zone 21 | 395 | 0% | 395 | PP
MUMC.1-V | EX-PROOF VOLTMETRE KUTUSU,1-0-2 FAZ SEÇİCİ, IP6X, EX-d, Zone1, Zone 21 | 395 | 0% | 395 | PP
MUMK-113 | EX-PROOF KUMANDA KUTUSU, ÜÇLÜ (START, START, ACİL STOP)IP6x, EX-d, Zone 1, 190x110x121(dış), | 230 | 0% | 230 | PP
MUMK-114 | EX-PROOF KUMANDA KUTUSU, ÜÇLÜ (START, START, KIRMIZI)IP6x, EX-d, Zone 1, 190x110x121(dış), | 220 | 0% | 220 | PP
MUMK-121 | EX-PROOF KUMANDA KUTUSU, ÜÇLÜ (START, STOP, START)IP6x, EX-d, Zone 1, 190x110x121(dış), | 220 | 0% | 220 | PP
MUMK-123 | EX-PROOF KUMANDA KUTUSU, ÜÇLÜ (START, STOP, ACİL STOP)IP6x, EX-d, Zone 1, 190x110x121(dış), | 230 | 0% | 230 | PP
MUMK-124 | EX-PROOF KUMANDA KUTUSU, ÜÇLÜ (START, STOP, KIRMIZI)IP6x, EX-d, Zone 1, 190x110x121(dış), | 220 | 0% | 220 | PP
MUMK-132 | EX-PROOF KUMANDA KUTUSU, ÜÇLÜ (START, ACİL STOP, STOP)IP6x, EX-d, Zone 1, 190x110x121(dış), | 230 | 0% | 230 | PP
MUMK-154 | EX-PROOF KUMANDA KUTUSU, ÜÇLÜ (START, YEŞİL, KIRMIZI)IP6x, EX-d, Zone 1, 190x110x121(dış), | 220 | 0% | 220 | PP
MUMK-213 | EX-PROOF KUMANDA KUTUSU, ÜÇLÜ (STOP, START, ACİL STOP)IP6x, EX-d, Zone 1, 190x110x121(dış), | 230 | 0% | 230 | PP
MUMK-214 | EX-PROOF KUMANDA KUTUSU, ÜÇLÜ (STOP, START, KIRMIZI)IP6x, EX-d, Zone 1, 190x110x121(dış), | 220 | 0% | 220 | PP
MUMK-251 | X-PROOF KUMANDA KUTUSU, ÜÇLÜ (STOP, YEŞİL, START)IP6x, EX-d, Zone 1, 190x110x121(dış), | 220 | 0% | 220 | PP
MUMK-314 | EX-PROOF KUMANDA KUTUSU, ÜÇLÜ (ACİL STOP, START, KIRMIZI)IP6x, EX-d, Zone 1, 190x110x121(dış), | 230 | 0% | 230 | PP
MUMK-454 | EX-PROOF KUMANDA KUTUSU, ÜÇLÜ (KIRMIZI, YEŞİL, KIRMIZI)IP6x, EX-d, Zone 1, 190x110x121(dış), | 220 | 0% | 220 | PP
MUMK-554 | EX-PROOF KUMANDA KUTUSU, ÜÇLÜ (YEŞİL, YEŞİL, KIRMIZI)IP6x, EX-d, Zone 1, 190x110x121(dış), | 220 | 0% | 220 | PP
MUMK-XXX | EX-PROOF KUMANDA KUTUSU, ÜÇLÜ (BUTONLAR HARİÇ)IP6x, EX-d, Zone 1, 190x110x121(dış), | 70 | 0% | 70 | PP
MUML-0123 | EX-PROOF KUMANDA KUTUSU, DÖRTLÜ (POTANSİYOMETRE, START, STOP, ACİL STOP) IP6x, EX-d, Zone 1, 295x125x151 (dış), | 330 | 0% | 330 | PP
MUML-1115 | EX-PROOF KUMANDA KUTUSU, DÖRTLÜ (START, START, START, YEŞİL)IP6x, EX-d, Zone 1, 295x125x151 (dış), | 310 | 0% | 310 | PP
MUML-1123 | EX-PROOF KUMANDA KUTUSU, DÖRTLÜ (START, START, STOP, ACİL STOP )IP6x, EX-d, Zone 1, 295x125x151 (dış), | 320 | 0% | 320 | PP
MUML-1214 | EX-PROOF KUMANDA KUTUSU, DÖRTLÜ (START, STOP, START, KIRMIZI)IP6x, EX-d, Zone 1, 295x125x151 (dış), | 310 | 0% | 310 | PP
MUML-123 | EX-PROOF KUMANDA KUTUSU, DÖRTLÜ (START, START, ACİL STOP)IP6x, EX-d, Zone 1, 295x125x151 (dış), | 260 | 0% | 260 | PP
MUML-1235 | EX-PROOF KUMANDA KUTUSU, DÖRTLÜ (START, STOP, ACİL STOP, YEŞİL )IP6x, EX-d, Zone 1, 295x125x151 (dış), | 320 | 0% | 320 | PP
MUML-1236 | EX-PROOF KUMANDA KUTUSU, DÖRTLÜ (START, STOP, ACİL STOP, PAKO )IP6x, EX-d, Zone 1, 295x125x151 (dış), | 330 | 0% | 330 | PP
MUML-126 | EX-PROOF KUMANDA KUTUSU, DÖRTLÜ (START, STOP, PAKO )IP6x, EX-d, Zone 1, 295x125x151 (dış), | 260 | 0% | 260 | PP
MUML-127 | EX-PROOF KUMANDA KUTUSU, DÖRTLÜ (START, STOP, MANDAL BUTON), IP55, EX-d, Zone 1, 295x125x151 (dış)Rakor Dahil Değildir. | 280 | 0% | 280 | PP
MUML-1356 | EX-PROOF KUMANDA KUTUSU, DÖRTLÜ (START, ACİL STOP, YEŞİL, PAKO )IP6x, EX-d, Zone 1, 295x125x151 (dış), | 330 | 0% | 330 | PP
MUML-2121 | EX-PROOF KUMANDA KUTUSU, DÖRTLÜ (STOP, START, STOP, START)IP6x, EX-d, Zone 1, 295x125x151 (dış), | 310 | 0% | 310 | PP
MUML-2145 | EX-PROOF KUMANDA KUTUSU, DÖRTLÜ (STOP, START, KIRMIZI, YEŞİL)IP6x, EX-d, Zone 1, 295x125x151 (dış), | 310 | 0% | 310 | PP
MUML-306 | EX-PROOF KUMANDA KUTUSU, DÖRTLÜ (ACİL STOP, POTANSİYOMETRE, PAKO)IP6x, EX-d, Zone 1, 295x125x151 (dış), | 260 | 0% | 260 | PP
MUML-36 | EX-PROOF KUMANDA KUTUSU, DÖRTLÜ (ACİL STOP, PAKO)IP6x, EX-d, Zone 1, 295x125x151 (dış), | 210 | 0% | 210 | PP
MUML-3A120 | EX-PROOF KUMANDA KUTUSU, DÖRTLÜ (ACİL STOP, START, STOP, POTANSİYOMETRE)IP6x, EX-d, Zone 1, 295x125x151 (dış), | 320 | 0% | 320 | PP
MUML-4123 | EX-PROOF KUMANDA KUTUSU, DÖRTLÜ (KIRMIZI, START, STOP, ACİL STOP)IP6x, EX-d, Zone 1, 295x125x151 (dış), | 320 | 0% | 320 | PP
MUML-4126 | EX-PROOF KUMANDA KUTUSU, DÖRTLÜ (KIRMIZI, START, STOP, PAKO 20A (0-1))IP6x, EX-d, Zone 1, 295x125x151 (dış), | 320 | 0% | 320 | PP
MUML-4545 | EX-PROOF KUMANDA KUTUSU, DÖRTLÜ (KIRMIZI, YEŞİL, KIRMIZI, YEŞİL)IP6x, EX-d, Zone 1, 295x125x151 (dış), | 310 | 0% | 310 | PP
MUML-4666 | EX-PROOF KUMANDA KUTUSU, DÖRTLÜ (KIRMIZI, PAKO 20A (0-1), PAKO 20A (0-1), PAKO 20A (0-1))IP6x, EX-d, Zone 1, 295x125x151 (dış), | 340 | 0% | 340 | PP
MUML-60 | EX-PROOF KUMANDA KUTUSU, DÖRTLÜ (PAKO, POTANSİYOMETRE )IP6x, EX-d, Zone 1, 295x125x151 (dış), | 230 | 0% | 230 | PP
MUML-6123 | EX-PROOF KUMANDA KUTUSU, DÖRTLÜ (PAKO, START, STOP, ACİL STOP)IP6x, EX-d, Zone 1, 295x125x151 (dış), | 330 | 0% | 330 | PP
MUML-66 | EX-PROOF KUMANDA KUTUSU, DÖRTLÜ (PAKO, PAKO )IP6x, EX-d, Zone 1, 295x125x151 (dış), | 230 | 0% | 230 | PP
MUML-6655 | EX-PROOF KUMANDA KUTUSU, DÖRTLÜ (PAKO 20A (0-1), PAKO 20A (0-1), YEŞİL, YEŞİL)IP6x, EX-d, Zone 1, 295x125x151 (dış), | 330 | 0% | 330 | PP
MUML-666 | EX-PROOF KUMANDA KUTUSU, DÖRTLÜ (PAKO 20A (0-1), PAKO 20A (0-1), PAKO 20A (0-1)), IP55, EX-d, Zone 1, 295x125x151 (dış)Rakor Dahil Değildir. | 350 | 0% | 350 | PP
MUML-6666 | EX-PROOF KUMANDA KUTUSU, DÖRTLÜ (PAKO 20A (0-1), PAKO 20A (0-1), PAKO 20A (0-1), PAKO 20A (0-1))IP6x, EX-d, Zone 1, 295x125x151 (dış), | 350 | 0% | 350 | PP
MUML-7123 | EX-PROOF KUMANDA KUTUSU, DÖRTLÜ (MANDAL BUTON, START, STOP, ACİL STOP)IP6x, EX-d, Zone 1, 295x125x151 (dış), | 330 | 0% | 330 | PP
MUML-XXXX | EX-PROOF KUMANDA KUTUSU, DÖRTLÜ (BUTONLAR HARİÇ)IP6x, EX-d, Zone 1, 295x125x151 (dış), | 115 | 0% | 115 | PP
MUMY-11 | EX-PROOF KUMANDA KUTUSU, İKİLİ (START, START) IP6x, EX-d, Zone 1, 150x110x119 (dış), | 155 | 0% | 155 | PP
MUMY-12 | EX-PROOF KUMANDA KUTUSU, İKİLİ (START, STOP) IP6x, EX-d, Zone 1, 150x110x119 (dış), | 155 | 0% | 155 | PP
MUMY-13 | EX-PROOF KUMANDA KUTUSU, İKİLİ (START, ACİL STOP IP6x, EX-d, Zone 1, 150x110x119 (dış), | 165 | 0% | 165 | PP
MUMY-14 | EX-PROOF KUMANDA KUTUSU, İKİLİ (START, KIRMIZI) IP6x, EX-d, Zone 1, 150x110x119 (dış), | 155 | 0% | 155 | PP
MUMY-15 | EX-PROOF KUMANDA KUTUSU, İKİLİ (START, YEŞİL) IP6x, EX-d, Zone 1, 150x110x119 (dış), | 155 | 0% | 155 | PP
MUMY-23 | EX-PROOF KUMANDA KUTUSU, İKİLİ (STOP, ACİL STOP) IP6x, EX-d, Zone 1, 150x110x119 (dış), | 155 | 0% | 155 | PP
MUMY-24 | EX-PROOF KUMANDA KUTUSU, İKİLİ (STOP, KIRMIZI) IP6x, EX-d, Zone 1, 150x110x119 (dış), | 155 | 0% | 155 | PP
MUMY-3 | EX-PROOF KUMANDA KUTUSU, 1 AD ACİL STOP IP6x, EX-d, Zone 1, 150x110x119 (dış), | 115 | 0% | 115 | PP
MUMY-34 | EX-PROOF KUMANDA KUTUSU, İKİLİ (ACİL STOP, KIRMIZI) IP6x, EX-d, Zone 1, 150x110x119 (dış), | 165 | 0% | 165 | PP
MUMY-45 | EX-PROOF KUMANDA KUTUSU, İKİLİ (KIRMIZI, YEŞİL) IP6x, EX-d, Zone 1, 150x110x119 (dış), | 155 | 0% | 155 | PP
MUMY-XX | EX-PROOF KUMANDA KUTUSU, İKİLİ (BUTONLAR HARİÇ) IP6x, EX-d, Zone 1, 150x110x119 (dış), | 55 | 0% | 55 | PP
Ex-proof Limit Şalter
Stok Kodu | Açıklama | Liste Fiyatı | İndirim Oranı | Bayi Fiyatı | İndirim Kodu
FL | EX-PROOF YATAY LİMİT ŞALTER, TEKERLEKLİ TİP, IP65, EX-d, Zone1, Zone 21 (10A / 250VAC) | 115 | 0% | 115 | PP
FL.2 | EX-PROOF YATAY LİMİT ŞALTER, MİL DAYAMALI TİP, IP65, EX-d, Zone 1, Zone 21 (10A / 250VAC) | 115 | 0% | 115 | PP

## Tanker Top&Muhafaz&Limit Şalter
Ex-proof Tanker Topraklama Cihazı
Stok Kodu | Açıklama | Liste Fiyatı | İndirim Oranı | Bayi Fiyatı | İndirim Kodu
PTC.1000 | EX-PROOF TANKER TOPRAKLAMA CİHAZI VE PENSESİ, 2 LED DURUM GÖSTERGESİ, 8M. KABLO DAHİL Ex-d, Zone 1, Zone 21 | 2215 | 0% | 2215 | PP
Ex-proof Kamera Muhafazası
Stok Kodu | Açıklama | Liste Fiyatı | İndirim Oranı | Bayi Fiyatı | İndirim Kodu
EVO.100-K | EX-PROOF KAMERA MUHAFAZAS,. Ex-d, Zone 1, Zone 21, Rakor Hariç | 220 | 0% | 220 | PP
Ex-proof Limit Şalter
Stok Kodu | Açıklama | Liste Fiyatı | İndirim Oranı | Bayi Fiyatı | İndirim Kodu
FL | EX-PROOF YATAY LİMİT ŞALTER, TEKERLEKLİ TİP, IP65, EX-d, Zone1, Zone 21 (10A / 250VAC) | 115 | 0% | 115 | PP
FL.2 | EX-PROOF YATAY LİMİT ŞALTER, MİL DAYAMALI TİP, IP65, EX-d, Zone 1, Zone 21 (10A / 250VAC) | 115 | 0% | 115 | PP

## Siren ve Flaşörler
Ex-proof Flaşör
Stok Kodu | Açıklama | Liste Fiyatı | İndirim Oranı | Bayi Fiyatı | İndirim Kodu
EVA.100-CR220K | EX-PROOF TAVAN TİPİ ÇAKAR LED FLAŞÖR, KIRMIZI, 220V, Ex-d, Zone 1, Zone 21, Rakor Hariç | 310 | 0% | 310 | PP
EVA.100-LF12/K | EX-PROOF ASKILI BORU TİPİ LED FLAŞÖR, KIRMIZI, 12V, Ex-d, Zone 1, Zone 21, Rakor Hariç | 310 | 0% | 310 | PP
EVA.100-LF220 | EX-PROOF ASKILI BORU TİPİ LED FLAŞÖR, 220V, Ex-d, Zone 1, Zone 21, Rakor Hariç | 305 | 0% | 305 | PP
EVA.100-LF24/K | EX-PROOF ASKILI BORU TİPİ LED FLAŞÖR, KIRMIZI, 24V, Ex-d, Zone 1, Zone 21, Rakor Hariç | 310 | 0% | 310 | PP
EVA.200-CR220K | EX-PROOF TAVAN TİPİ ÇAKAR LED FLAŞÖR, KIRMIZI, 220V, Ex-d, Zone 1, Zone 21, Rakor Hariç | 370 | 0% | 370 | PP
EVA.200-LF12/K | EX-PROOF ASKILI BORU TİPİ LED FLAŞÖR, KIRMIZI, 12V, Ex-d, Zone 1, Zone 21, Rakor Hariç | 380 | 0% | 380 | PP
EVA.200-LF220/K | EX-PROOF ASKILI BORU TİPİ LED FLAŞÖR, KIRMIZI, 220V, Ex-d, Zone 1, Zone 21, Rakor Hariç | 380 | 0% | 380 | PP
EVA.200-LF24/K | EX-PROOF ASKILI BORU TİPİ LED FLAŞÖR, KIRMIZI, 24V, Ex-d, Zone 1, Zone 21, Rakor Hariç | 380 | 0% | 380 | PP
EVB.100-CR220/K | EX-PROOF TAVAN TİPİ BUATLI ÇAKAR LED FLAŞÖR, KIRMIZI, 220V, Ex-d, Zone 1, Zone 21, Rakor Hariç | 340 | 0% | 340 | PP
EVB.100-LF12/K | EX-PROOF TAVAN TİPİ BUATLI LED FLAŞÖR, KIRMIZI, 12V, Ex-d, Zone 1, Zone 21, Rakor Hariç | 340 | 0% | 340 | PP
EVB.100-LF220 | EX-PROOF TAVAN TİPİ BUATLI LED FLAŞÖR, 220V, Ex-d, Zone 1, Zone 21, Rakor Hariç | 340 | 0% | 340 | PP
EVB.100-LF24/K | EX-PROOF TAVAN TİPİ BUATLI LED FLAŞÖR, KIRMIZI, 24V, Ex-d, Zone 1, Zone 21, Rakor Hariç | 340 | 0% | 340 | PP
EVB.100-LF24/M | EX-PROOF TAVAN TİPİ BUATLI LED FLAŞÖR, MAVİ, 24V, Ex-d, Zone 1, Zone 21, Rakor Hariç | 340 | 0% | 340 | PP
EVB.100-LF24/S | EX-PROOF TAVAN TİPİ BUATLI LED FLAŞÖR, SARI, 24V, Ex-d, Zone 1, Zone 21, Rakor Hariç | 340 | 0% | 340 | PP
EVB.200-CR220/K | EX-PROOF TAVAN TİPİ BUATLI ÇAKAR LED FLAŞÖR, KIRMIZI, 220V, Ex-d, Zone 1, Zone 21, Rakor Hariç | 440 | 0% | 440 | PP
EVB.200-LF12/K | EX-PROOF TAVAN TİPİ BUATLI LED FLAŞÖR, KIRMIZI, 12V, Ex-d, Zone 1, Zone 21, Rakor Hariç | 440 | 0% | 440 | PP
EVB.200-LF220 | EX-PROOF TAVAN TİPİ BUATLI LED FLAŞÖR, 220V, Ex-d, Zone 1, Zone 21, Rakor Hariç | 440 | 0% | 440 | PP
EVB.200-LF24/K | EX-PROOF TAVAN TİPİ BUATLI LED FLAŞÖR, KIRMIZI, 24V, Ex-d, Zone 1, Zone 21, Rakor Hariç | 440 | 0% | 440 | PP
EVJ.100/45°-CR220K | EX-PROOF DUVAR TİPİ LED FLAŞÖR, 45° AÇILI, KIRMIZI, 220V, Ex-d, Zone 1, Zone 21, Rakor Hariç | 365 | 0% | 365 | PP
EVJ.100/45°-LF12/K | EX-PROOF DUVAR TİPİ LED FLAŞÖR, 45° AÇILI, KIRMIZI, 12V, Ex-d, Zone 1, Zone 21, Rakor Hariç | 365 | 0% | 365 | PP
EVJ.100/45°-LF220/K | EX-PROOF DUVAR TİPİ LED FLAŞÖR, 45° AÇILI, KIRMIZI, 220V, Ex-d, Zone 1, Zone 21, Rakor Hariç | 365 | 0% | 365 | PP
EVJ.100/45°-LF24/K | EX-PROOF DUVAR TİPİ LED FLAŞÖR, 45° AÇILI, KIRMIZI, 24V, Ex-d, Zone 1, Zone 21, Rakor Hariç | 365 | 0% | 365 | PP
EVJ.100/90°-CR220/K | EX-PROOF DUVAR TİPİ LED FLAŞÖR, 90° AÇILI, KIRMIZI, 220V, Ex-d, Zone 1, Zone 21, Rakor Hariç | 365 | 0% | 365 | PP
EVJ.100/90°-LF12 | EX-PROOF DUVAR TİPİ LED FLAŞÖR, 90° AÇILI, KIRMIZI, 12V, Ex-d, Zone 1, Zone 21, Rakor Hariç | 365 | 0% | 365 | PP
EVJ.100/90°-LF220 | EX-PROOF DUVAR TİPİ LED FLAŞÖR, 90° AÇILI, 220V, Ex-d, Zone 1, Zone 21, Rakor Hariç | 365 | 0% | 365 | PP
EVJ.100/90°-LF24/K | EX-PROOF DUVAR TİPİ LED FLAŞÖR, 90° AÇILI, KIRMIZI, 24V,Ex-d, Zone 1, Zone 21, Rakor Hariç | 365 | 0% | 365 | PP
EVJ.200/45°-CR220K | EX-PROOF DUVAR TİPİ LED FLAŞÖR, 45° AÇILI, KIRMIZI, 220V, Ex-d, Zone 1, Zone 21, Rakor Hariç | 460 | 0% | 460 | PP
EVJ.200/45°-LF12/K | EX-PROOF DUVAR TİPİ LED FLAŞÖR, 45° AÇILI, KIRMIZI, 12V, Ex-d, Zone 1, Zone 21, Rakor Hariç | 460 | 0% | 460 | PP
EVJ.200/45°-LF220/K | EX-PROOF DUVAR TİPİ LED FLAŞÖR, 45° AÇILI, KIRMIZI, 220V, Ex-d, Zone 1, Zone 21, Rakor Hariç | 460 | 0% | 460 | PP
EVJ.200/45°-LF24/K | EX-PROOF DUVAR TİPİ LED FLAŞÖR, 45° AÇILI, KIRMIZI, 24V, Ex-d, Zone 1, Zone 21, Rakor Hariç | 460 | 0% | 460 | PP
EVJ.200/90°-CR220K | EX-PROOF DUVAR TİPİ LED FLAŞÖR, 90° AÇILI, KIRMIZI, 220V, Ex-d, Zone 1, Zone 21, Rakor Hariç | 460 | 0% | 460 | PP
EVJ.200/90°-LF12/K | EX-PROOF DUVAR TİPİ LED FLAŞÖR, 90° AÇILI, KIRMIZI, 12V, Ex-d, Zone 1, Zone 21, Rakor Hariç | 460 | 0% | 460 | PP
EVJ.200/90°-LF220/K | EX-PROOF DUVAR TİPİ LED FLAŞÖR, 90° AÇILI, KIRMIZI, 220V, Ex-d, Zone 1, Zone 21, Rakor Hariç | 460 | 0% | 460 | PP
EVJ.200/90°-LF220/Y | EX-PROOF DUVAR TİPİ LED FLAŞÖR, 90° AÇILI, YEŞİL, 220V, Ex-d, Zone 1, Zone 21, Rakor Hariç | 460 | 0% | 460 | PP
EVJ.200/90°-LF24/K | EX-PROOF DUVAR TİPİ LED FLAŞÖR, 90° AÇILI, KIRMIZI, 24V, Ex-d, Zone 1, Zone 21, Rakor Hariç | 460 | 0% | 460 | PP
ESR.12/24 | EX-PROOF ELEKTRONİK SİREN, 24Vdc, 90dB, IP66, 2x1/2 NPT, Ex-d, Zone 1, Zone 21, Rakor Hariç | 430 | 0% | 430 | PP
ESR.220 | EX-PROOF ELEKTRONİK SİREN, 220Vdc, 90dB, IP66, 2x1/2 NPT, Ex-d, Zone 1, Zone 21, Rakor Hariç | 430 | 0% | 430 | PP

## Alev Durdurucu
Ex-proof Alev Durdurucu
Stok Kodu | Açıklama | Liste Fiyatı | İndirim Oranı | Bayi Fiyatı | İndirim Kodu
EYS.10 | EX-PROOF DÜŞEY ALEV DURDURUCU, IP 65, Rakor Hariç Ex-d, Zone 1, Zone 21 | 330 | 0% | 330 | PP
EYS.1M | EX-PROOF DÜŞEY ALEV DURDURUCU, IP 65, M20x1,5, Rakor HariçEx-d, Zone 1, Zone 21 | 20 | 0% | 20 | PP
EYS.1N | EX-PROOF DÜŞEY ALEV DURDURUCU, IP 65, NPT 1/2", Rakor HariçEx-d, Zone 1, Zone 21 | 20 | 0% | 20 | PP
EYS.2M | EX-PROOF DÜŞEY ALEV DURDURUCU, IP 65, M25x1,5, Rakor Hariç Ex-d, Zone 1, Zone 21 | 20 | 0% | 20 | PP
EYS.2N | EX-PROOF DÜŞEY ALEV DURDURUCU, IP 65, NPT 3/4", Rakor HariçEx-d, Zone 1, Zone 21 | 20 | 0% | 20 | PP
EYS.3M | EX-PROOF DÜŞEY ALEV DURDURUCU, IP 65, M32x1,5, Rakor HariçEx-d, Zone 1, Zone 21 | 30 | 0% | 30 | PP
EYS.3N | EX-PROOF DÜŞEY ALEV DURDURUCU, IP 65, NPT 1", Rakor HariçEx-d, Zone 1, Zone 21 | 30 | 0% | 30 | PP
EYS.4M | EX-PROOF DÜŞEY ALEV DURDURUCU, IP 65, M40x1,5, Rakor HariçEx-d, Zone 1, Zone 21 | 30 | 0% | 30 | PP
EYS.4N | EX-PROOF DÜŞEY ALEV DURDURUCU, IP 65, NPT 1 1/4", Rakor HariçEx-d, Zone 1, Zone 21 | 30 | 0% | 30 | PP
EYS.5M | EX-PROOF DÜŞEY ALEV DURDURUCU, IP 65, M50x1,5, Rakor HariçEx-d, Zone 1, Zone 21 | 50 | 0% | 50 | PP
EYS.5N | EX-PROOF DÜŞEY ALEV DURDURUCU, IP 65, NPT 1 1/2", Rakor HariçEx-d, Zone 1, Zone 21 | 50 | 0% | 50 | PP
EYS.6M | EX-PROOF DÜŞEY ALEV DURDURUCU, IP 65, M60x1,5, Rakor Hariç Ex-d, Zone 1, Zone 21 | 70 | 0% | 70 | PP
EYS.6N | EX-PROOF DÜŞEY ALEV DURDURUCU, IP 65, NPT 2", Rakor HariçEx-d, Zone 1, Zone 21 | 70 | 0% | 70 | PP
EYS.7M | EX-PROOF DÜŞEY ALEV DURDURUCU, IP 65, M75x1,5, Rakor Hariç Ex-d, Zone 1, Zone 21 | 110 | 0% | 110 | PP
EYS.7N | EX-PROOF DÜŞEY ALEV DURDURUCU, IP 65, NPT 2 1/2", Rakor HariçEx-d, Zone 1, Zone 21 | 110 | 0% | 110 | PP
EYS.8M | EX-PROOF DÜŞEY ALEV DURDURUCU, IP 65, M90x2, Rakor Hariç Ex-d, Zone 1, Zone 21 | 175 | 0% | 175 | PP
EYS.8N | EX-PROOF DÜŞEY ALEV DURDURUCU, IP 65, NPT 3", Rakor HariçEx-d, Zone 1, Zone 21 | 175 | 0% | 175 | PP
EZS.1M | EX-PROOF YATAY ALEV DURDURUCU, IP 65, M20x1,5, Rakor HariçEx-d, Zone 1, Zone 21 | 30 | 0% | 30 | PP
EZS.1N | EX-PROOF YATAY ALEV DURDURUCU, IP 65, NPT 1/2", Rakor HariçEx-d, Zone 1, Zone 21 | 30 | 0% | 30 | PP
EZS.2M | EX-PROOF YATAY ALEV DURDURUCU, IP 65, M25x1,5, Rakor Hariç Ex-d, Zone 1, Zone 21 | 35 | 0% | 35 | PP
EZS.2N | EX-PROOF YATAY ALEV DURDURUCU, IP 65, NPT 3/4", Rakor HariçEx-d, Zone 1, Zone 21 | 35 | 0% | 35 | PP
EZS.3M | EX-PROOF YATAY ALEV DURDURUCU, IP 65, M32x1,5, Rakor HariçEx-d, Zone 1, Zone 21 | 35 | 0% | 35 | PP
EZS.3N | EX-PROOF YATAY ALEV DURDURUCU, IP 65, NPT 1", Rakor HariçEx-d, Zone 1, Zone 21 | 35 | 0% | 35 | PP
EZS.4M | EX-PROOF YATAY ALEV DURDURUCU, IP 65, M40x1,5, Rakor HariçEx-d, Zone 1, Zone 21 | 50 | 0% | 50 | PP
EZS.4N | EX-PROOF YATAY ALEV DURDURUCU, IP 65, NPT 1 1/4", Rakor HariçEx-d, Zone 1, Zone 21 | 50 | 0% | 50 | PP
EZS.5M | EX-PROOF YATAY ALEV DURDURUCU, IP 65, M50x1,5, Rakor HariçEx-d, Zone 1, Zone 21 | 60 | 0% | 60 | PP
EZS.5N | EX-PROOF YATAY ALEV DURDURUCU, IP 65, NPT 1 1/2", Rakor HariçEx-d, Zone 1, Zone 21 | 60 | 0% | 60 | PP
EZS.6M | EX-PROOF YATAY ALEV DURDURUCU, IP 65, M60x1,5, Rakor Hariç Ex-d, Zone 1, Zone 21 | 85 | 0% | 85 | PP
EZS.6N | EX-PROOF YATAY ALEV DURDURUCU, IP 65, NPT 2", Rakor HariçEx-d, Zone 1, Zone 21 | 85 | 0% | 85 | PP
EZS.7M | EX-PROOF YATAY ALEV DURDURUCU, IP 65, M75x1,5, Rakor HariçEx-d, Zone 1, Zone 21 | 115 | 0% | 115 | PP
EZS.7N | EX-PROOF YATAY ALEV DURDURUCU, IP 65, NPT 2 1/2", Rakor HariçEx-d, Zone 1, Zone 21 | 115 | 0% | 115 | PP
EZS.8M | EX-PROOF YATAY ALEV DURDURUCU, IP 65, M90x2, Rakor HariçEx-d, Zone 1, Zone 21 | 350 | 0% | 350 | PP
EZS.8N | EX-PROOF YATAY ALEV DURDURUCU, IP 65, NPT 3", Rakor HariçEx-d, Zone 1, Zone 21 | 350 | 0% | 350 | PP
UNYS.1M | EX-PROOF RAKORLU DÜŞEY ALEV DURDURUCU, IP 65, M20x1,5 Ex-d, Zone 1, Zone 21 | 50 | 0% | 50 | PP
UNYS.1N | EX-PROOF RAKORLU DÜŞEY ALEV DURDURUCU, IP 65, NPT 1/2"Ex-d, Zone 1, Zone 21 | 50 | 0% | 50 | PP
UNYS.2M | EX-PROOF RAKORLU DÜŞEY ALEV DURDURUCU, IP 65, M25x1,5 Ex-d, Zone 1, Zone 21 | 55 | 0% | 55 | PP
UNYS.2N | EX-PROOF RAKORLU DÜŞEY ALEV DURDURUCU, IP 65, NPT 3/4"Ex-d, Zone 1, Zone 21 | 55 | 0% | 55 | PP
UNYS.3M | EX-PROOF RAKORLU DÜŞEY ALEV DURDURUCU, IP 65, M32x1,5 Ex-d, Zone 1, Zone 21 | 70 | 0% | 70 | PP
UNYS.3N | EX-PROOF RAKORLU DÜŞEY ALEV DURDURUCU, IP 65, NPT 1"Ex-d, Zone 1, Zone 21 | 70 | 0% | 70 | PP
UNYS.4M | EX-PROOF RAKORLU DÜŞEY ALEV DURDURUCU, IP 65, M40x1,5 Ex-d, Zone 1, Zone 21 | 95 | 0% | 95 | PP
UNYS.4N | EX-PROOF RAKORLU DÜŞEY ALEV DURDURUCU, IP 65, NPT 1 1/4"Ex-d, Zone 1, Zone 21 | 95 | 0% | 95 | PP
UNYS.5M | EX-PROOF RAKORLU DÜŞEY ALEV DURDURUCU, IP 65, M50x1,5 Ex-d, Zone 1, Zone 21 | 130 | 0% | 130 | PP
UNYS.5N | EX-PROOF RAKORLU DÜŞEY ALEV DURDURUCU, IP 65, NPT 1 1/2"Ex-d, Zone 1, Zone 21 | 130 | 0% | 130 | PP
UNYS.6M | EX-PROOF RAKORLU DÜŞEY ALEV DURDURUCU, IP 65, M60x1,5 Ex-d, Zone 1, Zone 21 | 180 | 0% | 180 | PP
UNYS.6N | EX-PROOF RAKORLU DÜŞEY ALEV DURDURUCU, IP 65, NPT 2"Ex-d, Zone 1, Zone 21 | 180 | 0% | 180 | PP
UNYS.7M | EX-PROOF RAKORLU DÜŞEY ALEV DURDURUCU, IP 65, M75x1,5 Ex-d, Zone 1, Zone 21 | 285 | 0% | 285 | PP
UNYS.7N | EX-PROOF RAKORLU DÜŞEY ALEV DURDURUCU, IP 65, NPT 2 1/2"Ex-d, Zone 1, Zone 21 | 285 | 0% | 285 | PP
UNYS.8M | EX-PROOF RAKORLU DÜŞEY ALEV DURDURUCU, IP 65, M90x2Ex-d, Zone 1, Zone 21 | 400 | 0% | 400 | PP
UNYS.8N | EX-PROOF RAKORLU DÜŞEY ALEV DURDURUCU, IP 65, NPT 3"Ex-d, Zone 1, Zone 21 | 400 | 0% | 400 | PP
UNYZ.1M | EX-PROOF RAKORLU YATAY ALEV DURDURUCU, IP 65, M20x1,5 Ex-d, Zone 1, Zone 21 | 60 | 0% | 60 | PP
UNYZ.1N | EX-PROOF RAKORLU YATAY ALEV DURDURUCU, IP 65, NPT 1/2"Ex-d, Zone 1, Zone 21 | 60 | 0% | 60 | PP
UNYZ.2M | EX-PROOF RAKORLU YATAY ALEV DURDURUCU, IP 65, M25x1,5 Ex-d, Zone 1, Zone 21 | 65 | 0% | 65 | PP
UNYZ.2N | EX-PROOF RAKORLU YATAY ALEV DURDURUCU, IP 65, NPT 3/4"Ex-d, Zone 1, Zone 21 | 65 | 0% | 65 | PP
UNYZ.3M | EX-PROOF RAKORLU YATAY ALEV DURDURUCU, IP 65, M32x1,5 Ex-d, Zone 1, Zone 21 | 80 | 0% | 80 | PP
UNYZ.3N | EX-PROOF RAKORLU YATAY ALEV DURDURUCU, IP 65, NPT 1"Ex-d, Zone 1, Zone 21 | 80 | 0% | 80 | PP
UNYZ.4M | EX-PROOF RAKORLU YATAY ALEV DURDURUCU, IP 65, M40x1,5 Ex-d, Zone 1, Zone 21 | 110 | 0% | 110 | PP
UNYZ.4N | EX-PROOF RAKORLU YATAY ALEV DURDURUCU, IP 65, NPT 1 1/4"Ex-d, Zone 1, Zone 21 | 110 | 0% | 110 | PP
UNYZ.5M | EX-PROOF RAKORLU YATAY ALEV DURDURUCU, IP 65, M50x1,5 Ex-d, Zone 1, Zone 21 | 140 | 0% | 140 | PP
UNYZ.5N | EX-PROOF RAKORLU YATAY ALEV DURDURUCU, IP 65, NPT 1 1/2"Ex-d, Zone 1, Zone 21 | 140 | 0% | 140 | PP
UNYZ.6M | EX-PROOF RAKORLU YATAY ALEV DURDURUCU, IP 65, M60x1,5 Ex-d, Zone 1, Zone 21 | 190 | 0% | 190 | PP
UNYZ.6N | EX-PROOF RAKORLU YATAY ALEV DURDURUCU, IP 65, NPT 2"Ex-d, Zone 1, Zone 21 | 190 | 0% | 190 | PP
UNYZ.7M | EX-PROOF RAKORLU YATAY ALEV DURDURUCU, IP 65, M75x1,5 Ex-d, Zone 1, Zone 21 | 290 | 0% | 290 | PP
UNYZ.7N | EX-PROOF RAKORLU YATAY ALEV DURDURUCU, IP 65, NPT 2 1/2Ex-d, Zone 1, Zone 21 | 290 | 0% | 290 | PP
UNYZ.8M | EX-PROOF RAKORLU YATAY ALEV DURDURUCU, IP 65, M90x2Ex-d, Zone 1, Zone 21 | 405 | 0% | 405 | PP
UNYZ.8N | EX-PROOF RAKORLU YATAY ALEV DURDURUCU, IP 65, NPT 3"Ex-d, Zone 1, Zone 21 | 405 | 0% | 405 | PP

## Dirsek ve Çekme Kutuları
Ex-proof Dirsek
Stok Kodu | Açıklama | Liste Fiyatı | İndirim Oranı | Bayi Fiyatı | İndirim Kodu
ELF.1/45°M | EX-PROOF 45° DİRSEK, M20x1,5 | 20 | 0% | 20 | PP
ELF.1/45°N | EX-PROOF 45° DİRSEK, 1/2" NPT | 20 | 0% | 20 | PP
ELF.1/90°M | EX-PROOF 90° DİRSEK, M20x1,5 | 20 | 0% | 20 | PP
ELF.1/90°N | EX-PROOF 90° DİRSEK, 1/2" NPT | 20 | 0% | 20 | PP
ELF.2/45°M | EX-PROOF 45° DİRSEK, M25x1,5 | 25 | 0% | 25 | PP
ELF.2/45°N | EX-PROOF 45° DİRSEK, 3/4" NPT | 25 | 0% | 25 | PP
ELF.2/90°M | EX-PROOF 90° DİRSEK, M25x1,5 | 25 | 0% | 25 | PP
ELF.2/90°N | EX-PROOF 90° DİRSEK, 3/4" NPT | 25 | 0% | 25 | PP
ELF.3/45°M | EX-PROOF 45° DİRSEK, M32x1,5 | 30 | 0% | 30 | PP
ELF.3/45°N | EX-PROOF 45° DİRSEK, 1" NPT | 30 | 0% | 30 | PP
ELF.3/90°M | EX-PROOF 90° DİRSEK, M32x1,5 | 30 | 0% | 30 | PP
ELF.3/90°N | EX-PROOF 90° DİRSEK, 1" NPT | 30 | 0% | 30 | PP
ELF.4/45°M | EX-PROOF 45° DİRSEK, M40x1,5 | 40 | 0% | 40 | PP
ELF.4/45°N | EX-PROOF 45° DİRSEK, 1 1/4" NPT | 40 | 0% | 40 | PP
ELF.4/90°M | EX-PROOF 90° DİRSEK, M40x1,5 | 40 | 0% | 40 | PP
ELF.4/90°N | EX-PROOF 90° DİRSEK, 1 1/4" NPT | 40 | 0% | 40 | PP
ELF.5/45°M | EX-PROOF 45° DİRSEK, M50x1,5 | 50 | 0% | 50 | PP
ELF.5/45°N | EX-PROOF 45° DİRSEK, 1 1/2" NPT | 50 | 0% | 50 | PP
ELF.5/90°M | EX-PROOF 90° DİRSEK, M50x1,5 | 50 | 0% | 50 | PP
ELF.5/90°N | EX-PROOF 90° DİRSEK, 1 1/2" NPT | 50 | 0% | 50 | PP
ELF.6/45°M | EX-PROOF 45° DİRSEK, M60x1,5 | 70 | 0% | 70 | PP
ELF.6/45°N | EX-PROOF 45° DİRSEK, 2" NPT | 70 | 0% | 70 | PP
ELF.6/90°M | EX-PROOF 90° DİRSEK, M60x1,5 | 70 | 0% | 70 | PP
ELF.6/90°N | EX-PROOF 90° DİRSEK, 2" NPT | 70 | 0% | 70 | PP
ELF.7/45°M | EX-PROOF 45° DİRSEK, M75x1,5 | 120 | 0% | 120 | PP
ELF.7/45°N | EX-PROOF 45° DİRSEK, 2 1/2" NPT | 120 | 0% | 120 | PP
ELF.7/90°M | EX-PROOF 90° DİRSEK, M75x1,5 | 120 | 0% | 120 | PP
ELF.7/90°N | EX-PROOF 90° DİRSEK, 2 1/2" NPT | 120 | 0% | 120 | PP
ELF.8/45°M | EX-PROOF 45° DİRSEK, M90x1,5 | 180 | 0% | 180 | PP
ELF.8/45°N | EX-PROOF 45° DİRSEK, 3" NPT | 180 | 0% | 180 | PP
ELF.8/90°M | EX-PROOF 90° DİRSEK, M90x1,5 | 180 | 0% | 180 | PP
ELF.8/90°N | EX-PROOF 90° DİRSEK, 3" NPT | 180 | 0% | 180 | PP
ELM.1/45°M | EX-PROOF 45° DİRSEK, M20x1,5 | 20 | 0% | 20 | PP
ELM.1/45°N | EX-PROOF 45° DİRSEK, 1/2" NPT | 20 | 0% | 20 | PP
ELM.1/90°M | EX-PROOF 90° DİRSEK, M20x1,5 | 20 | 0% | 20 | PP
ELM.1/90°N | EX-PROOF 90° DİRSEK, 1/2" NPT | 20 | 0% | 20 | PP
ELM.2/45°M | EX-PROOF 45° DİRSEK, M25x1,5 | 25 | 0% | 25 | PP
ELM.2/45°N | EX-PROOF 45° DİRSEK, 3/4" NPT | 25 | 0% | 25 | PP
ELM.2/90°M | EX-PROOF 90° DİRSEK, M25x1,5 | 25 | 0% | 25 | PP
ELM.2/90°N | EX-PROOF 90° DİRSEK, 3/4" NPT | 25 | 0% | 25 | PP
ELM.3/45°M | EX-PROOF 45° DİRSEK, M32x1,5 | 30 | 0% | 30 | PP
ELM.3/45°N | EX-PROOF 45° DİRSEK, 1" NPT | 30 | 0% | 30 | PP
ELM.3/90°M | EX-PROOF 90° DİRSEK, M32x1,5 | 30 | 0% | 30 | PP
ELM.3/90°N | EX-PROOF 90° DİRSEK, 1" NPT | 30 | 0% | 30 | PP
ELM.4/45°M | EX-PROOF 45° DİRSEK, M40x1,5 | 40 | 0% | 40 | PP
ELM.4/45°N | EX-PROOF 45° DİRSEK, 1 1/4" NPT | 40 | 0% | 40 | PP
ELM.4/90°M | EX-PROOF 90° DİRSEK, M40x1,5 | 40 | 0% | 40 | PP
ELM.4/90°N | EX-PROOF 90° DİRSEK, 1 1/4" NPT | 40 | 0% | 40 | PP
ELM.5/45°M | EX-PROOF 45° DİRSEK, M50x1,5 | 50 | 0% | 50 | PP
ELM.5/45°N | EX-PROOF 45° DİRSEK, 1 1/2" NPT | 50 | 0% | 50 | PP
ELM.5/90°M | EX-PROOF 90° DİRSEK, M50x1,5 | 50 | 0% | 50 | PP
ELM.5/90°N | EX-PROOF 90° DİRSEK, 1 1/2" NPT | 50 | 0% | 50 | PP
ELM.6/45°M | EX-PROOF 45° DİRSEK, M60x1,5 | 70 | 0% | 70 | PP
ELM.6/45°N | EX-PROOF 45° DİRSEK, 2" NPT | 70 | 0% | 70 | PP
ELM.6/90°M | EX-PROOF 90° DİRSEK, M60x1,5 | 70 | 0% | 70 | PP
ELM.6/90°N | EX-PROOF 90° DİRSEK, 2" NPT | 70 | 0% | 70 | PP
ELM.7/45°M | EX-PROOF 45° DİRSEK, M75x1,5 | 120 | 0% | 120 | PP
ELM.7/45°N | EX-PROOF 45° DİRSEK, 2 1/2" NPT | 120 | 0% | 120 | PP
ELM.7/90°M | EX-PROOF 90° DİRSEK, M75x1,5 | 120 | 0% | 120 | PP
ELM.7/90°N | EX-PROOF 90° DİRSEK, 2 1/2" NPT | 120 | 0% | 120 | PP
ELM.8/45°M | EX-PROOF 45° DİRSEK, M90x1,5 | 180 | 0% | 180 | PP
ELM.8/45°N | EX-PROOF 45° DİRSEK, 3" NPT | 180 | 0% | 180 | PP
ELM.8/90°M | EX-PROOF 90° DİRSEK, M90x1,5 | 180 | 0% | 180 | PP
ELM.8/90°N | EX-PROOF 90° DİRSEK, 3" NPT | 180 | 0% | 180 | PP
ELMF.1/45°M | EX-PROOF 45° DİRSEK, M20x1,5 | 20 | 0% | 20 | PP
ELMF.1/45°N | EX-PROOF 45° DİRSEK, 1/2" NPT | 20 | 0% | 20 | PP
ELMF.1/90°M | EX-PROOF 90° DİRSEK, M20x1,5 | 20 | 0% | 20 | PP
ELMF.1/90°N | EX-PROOF 90° DİRSEK, 1/2" NPT | 20 | 0% | 20 | PP
ELMF.2/45°M | EX-PROOF 45° DİRSEK, M25x1,5 | 25 | 0% | 25 | PP
ELMF.2/45°N | EX-PROOF 45° DİRSEK, 3/4" NPT | 25 | 0% | 25 | PP
ELMF.2/90°M | EX-PROOF 90° DİRSEK, M25x1,5 | 25 | 0% | 25 | PP
ELMF.2/90°N | EX-PROOF 90° DİRSEK, 3/4" NPT | 25 | 0% | 25 | PP
ELMF.3/45°M | EX-PROOF 45° DİRSEK, M32x1,5 | 30 | 0% | 30 | PP
ELMF.3/45°N | EX-PROOF 45° DİRSEK, 1" NPT | 30 | 0% | 30 | PP
ELMF.3/90°M | EX-PROOF 90° DİRSEK, M32x1,5 | 30 | 0% | 30 | PP
ELMF.3/90°N | EX-PROOF 90° DİRSEK, 1" NPT | 30 | 0% | 30 | PP
ELMF.4/45°M | EX-PROOF 45° DİRSEK, M40x1,5 | 40 | 0% | 40 | PP
ELMF.4/45°N | EX-PROOF 45° DİRSEK, 1 1/4" NPT | 40 | 0% | 40 | PP
ELMF.4/90°M | EX-PROOF 90° DİRSEK, M40x1,5 | 40 | 0% | 40 | PP
ELMF.4/90°N | EX-PROOF 90° DİRSEK, 1 1/4" NPT | 40 | 0% | 40 | PP
ELMF.5/45°M | EX-PROOF 45° DİRSEK, M50x1,5 | 50 | 0% | 50 | PP
ELMF.5/45°N | EX-PROOF 45° DİRSEK, 1 1/2" NPT | 50 | 0% | 50 | PP
ELMF.5/90°M | EX-PROOF 90° DİRSEK, M50x1,5 | 50 | 0% | 50 | PP
ELMF.5/90°N | EX-PROOF 90° DİRSEK, 1 1/2" NPT | 50 | 0% | 50 | PP
ELMF.6/45°M | EX-PROOF 45° DİRSEK, M60x1,5 | 70 | 0% | 70 | PP
ELMF.6/45°N | EX-PROOF 45° DİRSEK, 2" NPT | 70 | 0% | 70 | PP
ELMF.6/90°M | EX-PROOF 90° DİRSEK, M60x1,5 | 70 | 0% | 70 | PP
ELMF.6/90°N | EX-PROOF 90° DİRSEK, 2" NPT | 70 | 0% | 70 | PP
ELMF.7/45°M | EX-PROOF 45° DİRSEK, M75x1,5 | 120 | 0% | 120 | PP
ELMF.7/45°N | EX-PROOF 45° DİRSEK, 2 1/2" NPT | 120 | 0% | 120 | PP
ELMF.7/90°M | EX-PROOF 90° DİRSEK, M75x1,5 | 120 | 0% | 120 | PP
ELMF.7/90°N | EX-PROOF 90° DİRSEK, 2 1/2" NPT | 120 | 0% | 120 | PP
ELMF.8/45°M | EX-PROOF 45° DİRSEK, M90x1,5 | 180 | 0% | 180 | PP
ELMF.8/45°N | EX-PROOF 45° DİRSEK, 3" NPT | 180 | 0% | 180 | PP
ELMF.8/90°M | EX-PROOF 90° DİRSEK, M90x1,5 | 180 | 0% | 180 | PP
ELMF.8/90°N | EX-PROOF 90° DİRSEK, 3" NPT | 180 | 0% | 180 | PP
Ex-proof Kablo Çekme Kutusu / Kapaklı Dirsek
Stok Kodu | Açıklama | Liste Fiyatı | İndirim Oranı | Bayi Fiyatı | İndirim Kodu
LBH.1 | EX-PROOF KABLO ÇEKME KUTUSU 1/2" NPT veya M20x1,5 | 45 | 0% | 45 | PP
LBH.2 | EX-PROOF KABLO ÇEKME KUTUSU 3/4" NPT veya M25x1,5 | 50 | 0% | 50 | PP
LBH.3 | EX-PROOF KABLO ÇEKME KUTUSU 1" NPT veya M32x1,5 | 55 | 0% | 55 | PP
LBH.4 | EX-PROOF KABLO ÇEKME KUTUSU 1 1/4" NPT veya M40x1,5 | 95 | 0% | 95 | PP
LBH.5 | EX-PROOF KABLO ÇEKME KUTUSU 1 1/2" NPT veya M50x1,5 | 130 | 0% | 130 | PP
LBH.6 | EX-PROOF KABLO ÇEKME KUTUSU 2" NPT veya M60x1,5 | 240 | 0% | 240 | PP
LBH.7 | EX-PROOF KABLO ÇEKME KUTUSU 2 1/2" NPT veya M75x1,5 | 405 | 0% | 405 | PP
LBH.8 | EX-PROOF KABLO ÇEKME KUTUSU 3" NPT veya M90x2 | 500 | 0% | 500 | PP
LBH.10 | EX-PROOF KABLO ÇEKME KUTUSU 1/2" NPT veya M20x1,5 | 1255 | 0% | 1255 | PP
LBHF.1 | EX-PROOF KABLO ÇEKME KUTUSU 1/2" NPT veya M20x1,5 | 55 | 0% | 55 | PP
LBHF.2 | EX-PROOF KABLO ÇEKME KUTUSU 3/4" NPT veya M25x1,5 | 60 | 0% | 60 | PP
LBHF.3 | EX-PROOF KABLO ÇEKME KUTUSU 1" NPT veya M32x1,5 | 75 | 0% | 75 | PP
LBHF.4 | EX-PROOF KABLO ÇEKME KUTUSU 1 1/4" NPT veya M40x1,5 | 100 | 0% | 100 | PP
LBHF.5 | EX-PROOF KABLO ÇEKME KUTUSU 1 1/2" NPT veya M50x1,5 | 150 | 0% | 150 | PP
LBHF.6 | EX-PROOF KABLO ÇEKME KUTUSU 2" NPT veya M60x1,5 | 250 | 0% | 250 | PP
LBHS.1 | EX-PROOF KABLO ÇEKME KUTUSU 1/2" NPT veya M20x1,5 | 55 | 0% | 55 | PP
LBHS.2 | EX-PROOF KABLO ÇEKME KUTUSU 3/4" NPT veya M25x1,5 | 60 | 0% | 60 | PP
LBHS.3 | EX-PROOF KABLO ÇEKME KUTUSU 1" NPT veya M32x1,5 | 75 | 0% | 75 | PP
LBHS.4 | EX-PROOF KABLO ÇEKME KUTUSU 1 1/4" NPT veya M40x1,5 | 100 | 0% | 100 | PP
LBHS.5 | EX-PROOF KABLO ÇEKME KUTUSU 1 1/2" NPT veya M50x1,5 | 150 | 0% | 150 | PP
LBHS.6 | EX-PROOF KABLO ÇEKME KUTUSU 2" NPT veya M60x1,5 | 250 | 0% | 250 | PP

## Fleksibıl Hortum
Ex-proof Fleksibıl Örgülü Hortum
Stok Kodu | Açıklama | Liste Fiyatı | İndirim Oranı | Bayi Fiyatı | İndirim Kodu
EI.1 HY-1000M | PASLANMAZ ÇELİK RAKORLU VE SPİRİLALİ FLEKSİBIL ÖRGÜLÜ HORTUM, M20x1,5, 1000mm | 105 | 0% | 105 | PP
EI.1 HY-1000N | PASLANMAZ ÇELİK RAKORLU VE SPİRİLALİ FLEKSİBIL ÖRGÜLÜ HORTUM, 1/2" NPT, 1000mm | 105 | 0% | 105 | PP
EI.1 HY-1250M | PASLANMAZ ÇELİK RAKORLU VE SPİRİLALİ FLEKSİBIL ÖRGÜLÜ HORTUM, M20x1,5, 1250mm | 115 | 0% | 115 | PP
EI.1 HY-1250N | PASLANMAZ ÇELİK RAKORLU VE SPİRİLALİ FLEKSİBIL ÖRGÜLÜ HORTUM, 1/2" NPT, 1250mm | 115 | 0% | 115 | PP
EI.1 HY-1500M | PASLANMAZ ÇELİK RAKORLU VE SPİRİLALİ FLEKSİBIL ÖRGÜLÜ HORTUM, M20x1,5, 1500mm | 125 | 0% | 125 | PP
EI.1 HY-1500N | PASLANMAZ ÇELİK RAKORLU VE SPİRİLALİ FLEKSİBIL ÖRGÜLÜ HORTUM, 1/2" NPT, 1500mm | 125 | 0% | 125 | PP
EI.1 HY-1750M | PASLANMAZ ÇELİK RAKORLU VE SPİRİLALİ FLEKSİBIL ÖRGÜLÜ HORTUM, M20x1,5, 1750mm | 140 | 0% | 140 | PP
EI.1 HY-1750N | PASLANMAZ ÇELİK RAKORLU VE SPİRİLALİ FLEKSİBIL ÖRGÜLÜ HORTUM, 1/2" NPT, 1750mm | 140 | 0% | 140 | PP
EI.1 HY-2000M | PASLANMAZ ÇELİK RAKORLU VE SPİRİLALİ FLEKSİBIL ÖRGÜLÜ HORTUM, M20x1,5, 2000mm | 155 | 0% | 155 | PP
EI.1 HY-2000N | PASLANMAZ ÇELİK RAKORLU VE SPİRİLALİ FLEKSİBIL ÖRGÜLÜ HORTUM, 1/2" NPT, 2000mm | 155 | 0% | 155 | PP
EI.1 HY-2500M | PASLANMAZ ÇELİK RAKORLU VE SPİRİLALİ FLEKSİBIL ÖRGÜLÜ HORTUM, M20x1,5, 2500mm | 170 | 0% | 170 | PP
EI.1 HY-2500N | PASLANMAZ ÇELİK RAKORLU VE SPİRİLALİ FLEKSİBIL ÖRGÜLÜ HORTUM, 1/2" NPT, 2500mm | 170 | 0% | 170 | PP
EI.1 HY-250M | PASLANMAZ ÇELİK RAKORLU VE SPİRİLALİ FLEKSİBIL ÖRGÜLÜ HORTUM, M20x1,5, 250mm | 65 | 0% | 65 | PP
EI.1 HY-250N | PASLANMAZ ÇELİK RAKORLU VE SPİRİLALİ FLEKSİBIL ÖRGÜLÜ HORTUM, 1/2" NPT, 250mm | 65 | 0% | 65 | PP
EI.1 HY-3000M | PASLANMAZ ÇELİK RAKORLU VE SPİRİLALİ FLEKSİBIL ÖRGÜLÜ HORTUM, M20x1,5, 3000mm | 185 | 0% | 185 | PP
EI.1 HY-3000N | PASLANMAZ ÇELİK RAKORLU VE SPİRİLALİ FLEKSİBIL ÖRGÜLÜ HORTUM, 1/2" NPT, 3000mm | 185 | 0% | 185 | PP
EI.1 HY-500M | PASLANMAZ ÇELİK RAKORLU VE SPİRİLALİ FLEKSİBIL ÖRGÜLÜ HORTUM, M20x1,5, 500mm | 80 | 0% | 80 | PP
EI.1 HY-500N | PASLANMAZ ÇELİK RAKORLU VE SPİRİLALİ FLEKSİBIL ÖRGÜLÜ HORTUM, 1/2" NPT, 500mm | 80 | 0% | 80 | PP
EI.1 HY-750M | PASLANMAZ ÇELİK RAKORLU VE SPİRİLALİ FLEKSİBIL ÖRGÜLÜ HORTUM, M20x1,5, 750mm | 95 | 0% | 95 | PP
EI.1 HY-750N | PASLANMAZ ÇELİK RAKORLU VE SPİRİLALİ FLEKSİBIL ÖRGÜLÜ HORTUM, 1/2" NPT, 750mm | 95 | 0% | 95 | PP
EI.1.HY-600M | PASLANMAZ ÇELİK RAKORLU VE SPİRİLALİ FLEKSİBIL ÖRGÜLÜ HORTUM, M20x1,5, 600mm | 85 | 0% | 85 | PP
EI.1.HY-600N | PASLANMAZ ÇELİK RAKORLU VE SPİRİLALİ FLEKSİBIL ÖRGÜLÜ HORTUM, 1/2" NPT, 600mm | 85 | 0% | 85 | PP
EI.2 HY-1000N | PASLANMAZ ÇELİK RAKORLU VE SPİRİLALİ FLEKSİBIL ÖRGÜLÜ HORTUM, 3/4" NPT, 1000mm | 145 | 0% | 145 | PP
EI.2 HY-1250M | PASLANMAZ ÇELİK RAKORLU VE SPİRİLALİ FLEKSİBIL ÖRGÜLÜ HORTUM, M25x1,5, 1250mm | 160 | 0% | 160 | PP
EI.2 HY-1250N | PASLANMAZ ÇELİK RAKORLU VE SPİRİLALİ FLEKSİBIL ÖRGÜLÜ HORTUM, 3/4" NPT, 1250mm | 160 | 0% | 160 | PP
EI.2 HY-1500M | PASLANMAZ ÇELİK RAKORLU VE SPİRİLALİ FLEKSİBIL ÖRGÜLÜ HORTUM, M25x1,5, 1500mm | 175 | 0% | 175 | PP
EI.2 HY-1500N | PASLANMAZ ÇELİK RAKORLU VE SPİRİLALİ FLEKSİBIL ÖRGÜLÜ HORTUM, 3/4" NPT, 1500mm | 175 | 0% | 175 | PP
EI.2 HY-1750M | PASLANMAZ ÇELİK RAKORLU VE SPİRİLALİ FLEKSİBIL ÖRGÜLÜ HORTUM, M25x1,5, 1750mm | 190 | 0% | 190 | PP
EI.2 HY-1750N | PASLANMAZ ÇELİK RAKORLU VE SPİRİLALİ FLEKSİBIL ÖRGÜLÜ HORTUM, 3/4" NPT, 1750mm | 190 | 0% | 190 | PP
EI.2 HY-2000M | PASLANMAZ ÇELİK RAKORLU VE SPİRİLALİ FLEKSİBIL ÖRGÜLÜ HORTUM, M25x1,5, 2000mm | 210 | 0% | 210 | PP
EI.2 HY-2000N | PASLANMAZ ÇELİK RAKORLU VE SPİRİLALİ FLEKSİBIL ÖRGÜLÜ HORTUM, 3/4" NPT, 2000mm | 210 | 0% | 210 | PP
EI.2 HY-2500M | PASLANMAZ ÇELİK RAKORLU VE SPİRİLALİ FLEKSİBIL ÖRGÜLÜ HORTUM, M25x1,5, 2500mm | 240 | 0% | 240 | PP
EI.2 HY-2500N | PASLANMAZ ÇELİK RAKORLU VE SPİRİLALİ FLEKSİBIL ÖRGÜLÜ HORTUM, 3/4" NPT, 2500mm | 240 | 0% | 240 | PP
EI.2 HY-250M | PASLANMAZ ÇELİK RAKORLU VE SPİRİLALİ FLEKSİBIL ÖRGÜLÜ HORTUM, M25x1,5, 250mm | 100 | 0% | 100 | PP
EI.2 HY-250N | PASLANMAZ ÇELİK RAKORLU VE SPİRİLALİ FLEKSİBIL ÖRGÜLÜ HORTUM, 3/4" NPT, 250mm | 100 | 0% | 100 | PP
EI.2 HY-3000M | PASLANMAZ ÇELİK RAKORLU VE SPİRİLALİ FLEKSİBIL ÖRGÜLÜ HORTUM, M25x1,5, 3000mm | 280 | 0% | 280 | PP
EI.2 HY-3000N | PASLANMAZ ÇELİK RAKORLU VE SPİRİLALİ FLEKSİBIL ÖRGÜLÜ HORTUM, 3/4" NPT, 3000mm | 280 | 0% | 280 | PP
EI.2 HY-300M | PASLANMAZ ÇELİK RAKORLU VE SPİRİLALİ FLEKSİBIL ÖRGÜLÜ HORTUM, M25x1,5, 300mm | 105 | 0% | 105 | PP
EI.2 HY-300N | PASLANMAZ ÇELİK RAKORLU VE SPİRİLALİ FLEKSİBIL ÖRGÜLÜ HORTUM, 3/4" NPT, 300mm | 105 | 0% | 105 | PP
EI.2 HY-400M | PASLANMAZ ÇELİK RAKORLU VE SPİRİLALİ FLEKSİBIL ÖRGÜLÜ HORTUM, M25x1,5, 400mm | 110 | 0% | 110 | PP
EI.2 HY-400N | PASLANMAZ ÇELİK RAKORLU VE SPİRİLALİ FLEKSİBIL ÖRGÜLÜ HORTUM, 3/4" NPT, 400mm | 110 | 0% | 110 | PP
EI.2 HY-500M | PASLANMAZ ÇELİK RAKORLU VE SPİRİLALİ FLEKSİBIL ÖRGÜLÜ HORTUM, M25x1,5, 500mm | 115 | 0% | 115 | PP
EI.2 HY-500N | PASLANMAZ ÇELİK RAKORLU VE SPİRİLALİ FLEKSİBIL ÖRGÜLÜ HORTUM, 3/4" NPT, 500mm | 115 | 0% | 115 | PP
EI.2 HY-750M | PASLANMAZ ÇELİK RAKORLU VE SPİRİLALİ FLEKSİBIL ÖRGÜLÜ HORTUM, M25x1,5, 750mm | 130 | 0% | 130 | PP
EI.2 HY-750N | PASLANMAZ ÇELİK RAKORLU VE SPİRİLALİ FLEKSİBIL ÖRGÜLÜ HORTUM, 3/4" NPT, 750mm | 130 | 0% | 130 | PP
EI.2.HY-1100M | PASLANMAZ ÇELİK RAKORLU VE SPİRİLALİ FLEKSİBIL ÖRGÜLÜ HORTUM, M25x1,5, 1100mm | 155 | 0% | 155 | PP
EI.2.HY-1100N | PASLANMAZ ÇELİK RAKORLU VE SPİRİLALİ FLEKSİBIL ÖRGÜLÜ HORTUM, 3/4" NPT, 1100mm | 155 | 0% | 155 | PP
EI.2.HY-1300M | PASLANMAZ ÇELİK RAKORLU VE SPİRİLALİ FLEKSİBIL ÖRGÜLÜ HORTUM, M25x1,5, 1300mm | 165 | 0% | 165 | PP
EI.2.HY-1300N | PASLANMAZ ÇELİK RAKORLU VE SPİRİLALİ FLEKSİBIL ÖRGÜLÜ HORTUM, 3/4" NPT, 1300mm | 165 | 0% | 165 | PP
EI.3 HY-1000M | PASLANMAZ ÇELİK RAKORLU VE SPİRİLALİ FLEKSİBIL ÖRGÜLÜ HORTUM, M32x1,5, 1000mm | 230 | 0% | 230 | PP
EI.3 HY-1000N | PASLANMAZ ÇELİK RAKORLU VE SPİRİLALİ FLEKSİBIL ÖRGÜLÜ HORTUM, 1" NPT, 1000mm | 230 | 0% | 230 | PP
EI.3 HY-1250M | PASLANMAZ ÇELİK RAKORLU VE SPİRİLALİ FLEKSİBIL ÖRGÜLÜ HORTUM, M32x1,5, 1250mm | 245 | 0% | 245 | PP
EI.3 HY-1250N | PASLANMAZ ÇELİK RAKORLU VE SPİRİLALİ FLEKSİBIL ÖRGÜLÜ HORTUM, 1" NPT, 1250mm | 245 | 0% | 245 | PP
EI.3 HY-1500M | PASLANMAZ ÇELİK RAKORLU VE SPİRİLALİ FLEKSİBIL ÖRGÜLÜ HORTUM, M32x1,5, 1500mm | 265 | 0% | 265 | PP
EI.3 HY-1500N | PASLANMAZ ÇELİK RAKORLU VE SPİRİLALİ FLEKSİBIL ÖRGÜLÜ HORTUM, 1" NPT, 1500mm | 265 | 0% | 265 | PP
EI.3 HY-1750M | PASLANMAZ ÇELİK RAKORLU VE SPİRİLALİ FLEKSİBIL ÖRGÜLÜ HORTUM, M32x1,5, 1750mm | 290 | 0% | 290 | PP
EI.3 HY-1750N | PASLANMAZ ÇELİK RAKORLU VE SPİRİLALİ FLEKSİBIL ÖRGÜLÜ HORTUM, 1" NPT, 1750mm | 290 | 0% | 290 | PP
EI.3 HY-2000M | PASLANMAZ ÇELİK RAKORLU VE SPİRİLALİ FLEKSİBIL ÖRGÜLÜ HORTUM, M32x1,5, 2000mm | 305 | 0% | 305 | PP
EI.3 HY-2000N | PASLANMAZ ÇELİK RAKORLU VE SPİRİLALİ FLEKSİBIL ÖRGÜLÜ HORTUM, 1" NPT, 2000mm | 305 | 0% | 305 | PP
EI.3 HY-2500M | PASLANMAZ ÇELİK RAKORLU VE SPİRİLALİ FLEKSİBIL ÖRGÜLÜ HORTUM, M32x1,5, 2500mm | 340 | 0% | 340 | PP
EI.3 HY-2500N | PASLANMAZ ÇELİK RAKORLU VE SPİRİLALİ FLEKSİBIL ÖRGÜLÜ HORTUM, 1" NPT, 2500mm | 340 | 0% | 340 | PP
EI.3 HY-250M | PASLANMAZ ÇELİK RAKORLU VE SPİRİLALİ FLEKSİBIL ÖRGÜLÜ HORTUM, M32x1,5, 250mm | 170 | 0% | 170 | PP
EI.3 HY-250N | PASLANMAZ ÇELİK RAKORLU VE SPİRİLALİ FLEKSİBIL ÖRGÜLÜ HORTUM, 1" NPT, 250mm | 170 | 0% | 170 | PP
EI.3 HY-3000M | PASLANMAZ ÇELİK RAKORLU VE SPİRİLALİ FLEKSİBIL ÖRGÜLÜ HORTUM, M32x1,5, 3000mm | 390 | 0% | 390 | PP
EI.3 HY-3000N | PASLANMAZ ÇELİK RAKORLU VE SPİRİLALİ FLEKSİBIL ÖRGÜLÜ HORTUM, 1" NPT, 3000mm | 390 | 0% | 390 | PP
EI.3 HY-400M | PASLANMAZ ÇELİK RAKORLU VE SPİRİLALİ FLEKSİBIL ÖRGÜLÜ HORTUM, M32x1,5, 400mm | 185 | 0% | 185 | PP
EI.3 HY-400N | PASLANMAZ ÇELİK RAKORLU VE SPİRİLALİ FLEKSİBIL ÖRGÜLÜ HORTUM, 1" NPT, 400mm | 185 | 0% | 185 | PP
EI.3 HY-500M | PASLANMAZ ÇELİK RAKORLU VE SPİRİLALİ FLEKSİBIL ÖRGÜLÜ HORTUM, M32x1,5, 500mm | 190 | 0% | 190 | PP
EI.3 HY-500N | PASLANMAZ ÇELİK RAKORLU VE SPİRİLALİ FLEKSİBIL ÖRGÜLÜ HORTUM, 1" NPT, 500mm | 190 | 0% | 190 | PP
EI.3 HY-750M | PASLANMAZ ÇELİK RAKORLU VE SPİRİLALİ FLEKSİBIL ÖRGÜLÜ HORTUM, M32x1,5, 750mm | 215 | 0% | 215 | PP
EI.3 HY-750N | PASLANMAZ ÇELİK RAKORLU VE SPİRİLALİ FLEKSİBIL ÖRGÜLÜ HORTUM, 1" NPT, 750mm | 215 | 0% | 215 | PP
EI.4 HY-1000M | PASLANMAZ ÇELİK RAKORLU VE SPİRİLALİ FLEKSİBIL ÖRGÜLÜ HORTUM, M40x1,5, 1000mm | 335 | 0% | 335 | PP
EI.4 HY-1000N | PASLANMAZ ÇELİK RAKORLU VE SPİRİLALİ FLEKSİBIL ÖRGÜLÜ HORTUM, 1 1/4" NPT, 1000mm | 335 | 0% | 335 | PP
EI.4 HY-1250M | PASLANMAZ ÇELİK RAKORLU VE SPİRİLALİ FLEKSİBIL ÖRGÜLÜ HORTUM, M40x1,5, 1250mm | 355 | 0% | 355 | PP
EI.4 HY-1250N | PASLANMAZ ÇELİK RAKORLU VE SPİRİLALİ FLEKSİBIL ÖRGÜLÜ HORTUM, 1 1/4" NPT, 1250mm | 355 | 0% | 355 | PP
EI.4 HY-1500M | PASLANMAZ ÇELİK RAKORLU VE SPİRİLALİ FLEKSİBIL ÖRGÜLÜ HORTUM, M40x1,5, 1500mm | 380 | 0% | 380 | PP
EI.4 HY-1500N | PASLANMAZ ÇELİK RAKORLU VE SPİRİLALİ FLEKSİBIL ÖRGÜLÜ HORTUM, 1 1/4" NPT, 1500mm | 380 | 0% | 380 | PP
EI.4 HY-1750M | PASLANMAZ ÇELİK RAKORLU VE SPİRİLALİ FLEKSİBIL ÖRGÜLÜ HORTUM, M40x1,5, 1750mm | 405 | 0% | 405 | PP
EI.4 HY-1750N | PASLANMAZ ÇELİK RAKORLU VE SPİRİLALİ FLEKSİBIL ÖRGÜLÜ HORTUM, 1 1/4" NPT, 1750mm | 405 | 0% | 405 | PP
EI.4 HY-2000M | PASLANMAZ ÇELİK RAKORLU VE SPİRİLALİ FLEKSİBIL ÖRGÜLÜ HORTUM, M40x1,5, 2000mm | 430 | 0% | 430 | PP
EI.4 HY-2000N | PASLANMAZ ÇELİK RAKORLU VE SPİRİLALİ FLEKSİBIL ÖRGÜLÜ HORTUM, 1 1/4" NPT, 2000mm | 430 | 0% | 430 | PP
EI.4 HY-2500M | PASLANMAZ ÇELİK RAKORLU VE SPİRİLALİ FLEKSİBIL ÖRGÜLÜ HORTUM, M40x1,5, 2500mm | 470 | 0% | 470 | PP
EI.4 HY-2500N | PASLANMAZ ÇELİK RAKORLU VE SPİRİLALİ FLEKSİBIL ÖRGÜLÜ HORTUM, 1 1/4" NPT, 2500mm | 470 | 0% | 470 | PP
EI.4 HY-250M | PASLANMAZ ÇELİK RAKORLU VE SPİRİLALİ FLEKSİBIL ÖRGÜLÜ HORTUM, M40x1,5, 250mm | 250 | 0% | 250 | PP
EI.4 HY-250N | PASLANMAZ ÇELİK RAKORLU VE SPİRİLALİ FLEKSİBIL ÖRGÜLÜ HORTUM, 1 1/4" NPT, 250mm | 250 | 0% | 250 | PP
EI.4 HY-3000M | PASLANMAZ ÇELİK RAKORLU VE SPİRİLALİ FLEKSİBIL ÖRGÜLÜ HORTUM, M40x1,5, 3000mm | 530 | 0% | 530 | PP
EI.4 HY-3000N | PASLANMAZ ÇELİK RAKORLU VE SPİRİLALİ FLEKSİBIL ÖRGÜLÜ HORTUM, 1 1/4" NPT, 3000mm | 530 | 0% | 530 | PP
EI.4 HY-500M | PASLANMAZ ÇELİK RAKORLU VE SPİRİLALİ FLEKSİBIL ÖRGÜLÜ HORTUM, M40x1,5, 500mm | 280 | 0% | 280 | PP
EI.4 HY-500N | PASLANMAZ ÇELİK RAKORLU VE SPİRİLALİ FLEKSİBIL ÖRGÜLÜ HORTUM, 1 1/4" NPT, 500mm | 280 | 0% | 280 | PP
EI.4 HY-750M | PASLANMAZ ÇELİK RAKORLU VE SPİRİLALİ FLEKSİBIL ÖRGÜLÜ HORTUM, M40x1,5, 750mm | 305 | 0% | 305 | PP
EI.4 HY-750N | PASLANMAZ ÇELİK RAKORLU VE SPİRİLALİ FLEKSİBIL ÖRGÜLÜ HORTUM, 1 1/4" NPT, 750mm | 305 | 0% | 305 | PP
EI.5 HY-1000M | PASLANMAZ ÇELİK RAKORLU VE SPİRİLALİ FLEKSİBIL ÖRGÜLÜ HORTUM, M50x1,5, 1000mm | 430 | 0% | 430 | PP
EI.5 HY-1000N | PASLANMAZ ÇELİK RAKORLU VE SPİRİLALİ FLEKSİBIL ÖRGÜLÜ HORTUM, 1 1/2" NPT, 1000mm | 430 | 0% | 430 | PP
EI.5 HY-1200M | PASLANMAZ ÇELİK RAKORLU VE SPİRİLALİ FLEKSİBIL ÖRGÜLÜ HORTUM, M50x1,5, 1200mm | 455 | 0% | 455 | PP
EI.5 HY-1200N | PASLANMAZ ÇELİK RAKORLU VE SPİRİLALİ FLEKSİBIL ÖRGÜLÜ HORTUM, 1 1/2" NPT, 1200mm | 455 | 0% | 455 | PP
EI.5 HY-1250M | PASLANMAZ ÇELİK RAKORLU VE SPİRİLALİ FLEKSİBIL ÖRGÜLÜ HORTUM, M50x1,5, 1250mm | 460 | 0% | 460 | PP
EI.5 HY-1250N | PASLANMAZ ÇELİK RAKORLU VE SPİRİLALİ FLEKSİBIL ÖRGÜLÜ HORTUM, 1 1/2" NPT, 1250mm | 460 | 0% | 460 | PP
EI.5 HY-1500M | PASLANMAZ ÇELİK RAKORLU VE SPİRİLALİ FLEKSİBIL ÖRGÜLÜ HORTUM, M50x1,5, 1500mm | 490 | 0% | 490 | PP
EI.5 HY-1500N | PASLANMAZ ÇELİK RAKORLU VE SPİRİLALİ FLEKSİBIL ÖRGÜLÜ HORTUM, 1 1/2" NPT, 1500mm | 490 | 0% | 490 | PP
EI.5 HY-1750M | PASLANMAZ ÇELİK RAKORLU VE SPİRİLALİ FLEKSİBIL ÖRGÜLÜ HORTUM, M50x1,5, 1750mm | 525 | 0% | 525 | PP
EI.5 HY-1750N | PASLANMAZ ÇELİK RAKORLU VE SPİRİLALİ FLEKSİBIL ÖRGÜLÜ HORTUM, 1 1/2" NPT, 1750mm | 525 | 0% | 525 | PP
EI.5 HY-2000M | PASLANMAZ ÇELİK RAKORLU VE SPİRİLALİ FLEKSİBIL ÖRGÜLÜ HORTUM, M50x1,5, 2000mm | 555 | 0% | 555 | PP
EI.5 HY-2000N | PASLANMAZ ÇELİK RAKORLU VE SPİRİLALİ FLEKSİBIL ÖRGÜLÜ HORTUM, 1 1/2" NPT, 2000mm | 555 | 0% | 555 | PP
EI.5 HY-2500M | PASLANMAZ ÇELİK RAKORLU VE SPİRİLALİ FLEKSİBIL ÖRGÜLÜ HORTUM, M50x1,5, 2500mm | 615 | 0% | 615 | PP
EI.5 HY-2500N | PASLANMAZ ÇELİK RAKORLU VE SPİRİLALİ FLEKSİBIL ÖRGÜLÜ HORTUM, 1 1/2" NPT, 2500mm | 615 | 0% | 615 | PP
EI.5 HY-250M | PASLANMAZ ÇELİK RAKORLU VE SPİRİLALİ FLEKSİBIL ÖRGÜLÜ HORTUM, M50x1,5, 250mm | 335 | 0% | 335 | PP
EI.5 HY-250N | PASLANMAZ ÇELİK RAKORLU VE SPİRİLALİ FLEKSİBIL ÖRGÜLÜ HORTUM, 1 1/2" NPT, 250mm | 335 | 0% | 335 | PP
EI.5 HY-3000M | PASLANMAZ ÇELİK RAKORLU VE SPİRİLALİ FLEKSİBIL ÖRGÜLÜ HORTUM, M50x1,5, 3000mm | 690 | 0% | 690 | PP
EI.5 HY-3000N | PASLANMAZ ÇELİK RAKORLU VE SPİRİLALİ FLEKSİBIL ÖRGÜLÜ HORTUM, 1 1/2" NPT, 3000mm | 690 | 0% | 690 | PP
EI.5 HY-500M | PASLANMAZ ÇELİK RAKORLU VE SPİRİLALİ FLEKSİBIL ÖRGÜLÜ HORTUM, M50x1,5, 500mm | 370 | 0% | 370 | PP
EI.5 HY-500N | PASLANMAZ ÇELİK RAKORLU VE SPİRİLALİ FLEKSİBIL ÖRGÜLÜ HORTUM, 1 1/2" NPT, 500mm | 370 | 0% | 370 | PP
EI.5 HY-600M | PASLANMAZ ÇELİK RAKORLU VE SPİRİLALİ FLEKSİBIL ÖRGÜLÜ HORTUM, M50x1,5, 600mm | 380 | 0% | 380 | PP
EI.5 HY-600N | PASLANMAZ ÇELİK RAKORLU VE SPİRİLALİ FLEKSİBIL ÖRGÜLÜ HORTUM, 1 1/2" NPT, 600mm | 380 | 0% | 380 | PP
EI.5 HY-750M | PASLANMAZ ÇELİK RAKORLU VE SPİRİLALİ FLEKSİBIL ÖRGÜLÜ HORTUM, M50x1,5, 750mm | 400 | 0% | 400 | PP
EI.5 HY-750N | PASLANMAZ ÇELİK RAKORLU VE SPİRİLALİ FLEKSİBIL ÖRGÜLÜ HORTUM, 1 1/2" NPT, 750mm | 400 | 0% | 400 | PP
EI.5 HY-800M | PASLANMAZ ÇELİK RAKORLU VE SPİRİLALİ FLEKSİBIL ÖRGÜLÜ HORTUM, M50x1,5, 800mm | 405 | 0% | 405 | PP
EI.5 HY-800N | PASLANMAZ ÇELİK RAKORLU VE SPİRİLALİ FLEKSİBIL ÖRGÜLÜ HORTUM, 1 1/2" NPT, 800mm | 405 | 0% | 405 | PP
EI.6 HY-1000M | PASLANMAZ ÇELİK RAKORLU VE SPİRİLALİ FLEKSİBIL ÖRGÜLÜ HORTUM, M60x1,5, 1000mm | 705 | 0% | 705 | PP
EI.6 HY-1000N | PASLANMAZ ÇELİK RAKORLU VE SPİRİLALİ FLEKSİBIL ÖRGÜLÜ HORTUM, 2" NPT, 1000mm | 705 | 0% | 705 | PP
EI.6 HY-1250M | PASLANMAZ ÇELİK RAKORLU VE SPİRİLALİ FLEKSİBIL ÖRGÜLÜ HORTUM, M60x1,5, 1250mm | 735 | 0% | 735 | PP
EI.6 HY-1250N | PASLANMAZ ÇELİK RAKORLU VE SPİRİLALİ FLEKSİBIL ÖRGÜLÜ HORTUM, 2" NPT, 1250mm | 735 | 0% | 735 | PP
EI.6 HY-1500M | PASLANMAZ ÇELİK RAKORLU VE SPİRİLALİ FLEKSİBIL ÖRGÜLÜ HORTUM, M60x1,5, 1500mm | 780 | 0% | 780 | PP
EI.6 HY-1500N | PASLANMAZ ÇELİK RAKORLU VE SPİRİLALİ FLEKSİBIL ÖRGÜLÜ HORTUM, 2" NPT, 1500mm | 780 | 0% | 780 | PP
EI.6 HY-1750M | PASLANMAZ ÇELİK RAKORLU VE SPİRİLALİ FLEKSİBIL ÖRGÜLÜ HORTUM, M60x1,5, 1750mm | 820 | 0% | 820 | PP
EI.6 HY-1750N | PASLANMAZ ÇELİK RAKORLU VE SPİRİLALİ FLEKSİBIL ÖRGÜLÜ HORTUM, 2" NPT, 1750mm | 820 | 0% | 820 | PP
EI.6 HY-2000M | PASLANMAZ ÇELİK RAKORLU VE SPİRİLALİ FLEKSİBIL ÖRGÜLÜ HORTUM, M60x1,5, 2000mm | 860 | 0% | 860 | PP
EI.6 HY-2000N | PASLANMAZ ÇELİK RAKORLU VE SPİRİLALİ FLEKSİBIL ÖRGÜLÜ HORTUM, 2" NPT, 2000mm | 860 | 0% | 860 | PP
EI.6 HY-2250M | PASLANMAZ ÇELİK RAKORLU VE SPİRİLALİ FLEKSİBIL ÖRGÜLÜ HORTUM, M60x1,5, 2250mm | 895 | 0% | 895 | PP
EI.6 HY-2250N | PASLANMAZ ÇELİK RAKORLU VE SPİRİLALİ FLEKSİBIL ÖRGÜLÜ HORTUM, 2" NPT, 2250mm | 895 | 0% | 895 | PP
EI.6 HY-2500M | PASLANMAZ ÇELİK RAKORLU VE SPİRİLALİ FLEKSİBIL ÖRGÜLÜ HORTUM, M60x1,5, 2500mm | 930 | 0% | 930 | PP
EI.6 HY-2500N | PASLANMAZ ÇELİK RAKORLU VE SPİRİLALİ FLEKSİBIL ÖRGÜLÜ HORTUM, 2" NPT, 2500mm | 930 | 0% | 930 | PP
EI.6 HY-250M | PASLANMAZ ÇELİK RAKORLU VE SPİRİLALİ FLEKSİBIL ÖRGÜLÜ HORTUM, M60x1,5, 250mm | 585 | 0% | 585 | PP
EI.6 HY-250N | PASLANMAZ ÇELİK RAKORLU VE SPİRİLALİ FLEKSİBIL ÖRGÜLÜ HORTUM, 2" NPT, 250mm | 585 | 0% | 585 | PP
EI.6 HY-3000M | PASLANMAZ ÇELİK RAKORLU VE SPİRİLALİ FLEKSİBIL ÖRGÜLÜ HORTUM, M60x1,5, 3000mm | 985 | 0% | 985 | PP
EI.6 HY-3000N | PASLANMAZ ÇELİK RAKORLU VE SPİRİLALİ FLEKSİBIL ÖRGÜLÜ HORTUM, 2" NPT, 3000mm | 985 | 0% | 985 | PP
EI.6 HY-500M | PASLANMAZ ÇELİK RAKORLU VE SPİRİLALİ FLEKSİBIL ÖRGÜLÜ HORTUM, M60x1,5, 500mm | 625 | 0% | 625 | PP
EI.6 HY-500N | PASLANMAZ ÇELİK RAKORLU VE SPİRİLALİ FLEKSİBIL ÖRGÜLÜ HORTUM, 2" NPT, 500mm | 625 | 0% | 625 | PP
EI.6 HY-600M | PASLANMAZ ÇELİK RAKORLU VE SPİRİLALİ FLEKSİBIL ÖRGÜLÜ HORTUM, M60x1,5, 600mm | 640 | 0% | 640 | PP
EI.6 HY-600N | PASLANMAZ ÇELİK RAKORLU VE SPİRİLALİ FLEKSİBIL ÖRGÜLÜ HORTUM, 2" NPT, 600mm | 640 | 0% | 640 | PP
EI.6 HY-700M | PASLANMAZ ÇELİK RAKORLU VE SPİRİLALİ FLEKSİBIL ÖRGÜLÜ HORTUM, M60x1,5, 700mm | 655 | 0% | 655 | PP
EI.6 HY-700N | PASLANMAZ ÇELİK RAKORLU VE SPİRİLALİ FLEKSİBIL ÖRGÜLÜ HORTUM, 2" NPT, 700mm | 655 | 0% | 655 | PP
EI.6 HY-750M | PASLANMAZ ÇELİK RAKORLU VE SPİRİLALİ FLEKSİBIL ÖRGÜLÜ HORTUM, M60x1,5, 750mm | 670 | 0% | 670 | PP
EI.6 HY-750N | PASLANMAZ ÇELİK RAKORLU VE SPİRİLALİ FLEKSİBIL ÖRGÜLÜ HORTUM, 2" NPT, 750mm | 670 | 0% | 670 | PP
EI.7 HY-1000M | PASLANMAZ ÇELİK RAKORLU VE SPİRİLALİ FLEKSİBIL ÖRGÜLÜ HORTUM, M75x1,5, 1000mm | 840 | 0% | 840 | PP
EI.7 HY-1000N | PASLANMAZ ÇELİK RAKORLU VE SPİRİLALİ FLEKSİBIL ÖRGÜLÜ HORTUM, 2 1/2" NPT, 1000mm | 840 | 0% | 840 | PP
EI.7 HY-1250M | PASLANMAZ ÇELİK RAKORLU VE SPİRİLALİ FLEKSİBIL ÖRGÜLÜ HORTUM, M75x1,5, 1250mm | 880 | 0% | 880 | PP
EI.7 HY-1250N | PASLANMAZ ÇELİK RAKORLU VE SPİRİLALİ FLEKSİBIL ÖRGÜLÜ HORTUM, 2 1/2" NPT, 1250mm | 880 | 0% | 880 | PP
EI.7 HY-1500M | PASLANMAZ ÇELİK RAKORLU VE SPİRİLALİ FLEKSİBIL ÖRGÜLÜ HORTUM, M75x1,5, 1500mm | 915 | 0% | 915 | PP
EI.7 HY-1500N | PASLANMAZ ÇELİK RAKORLU VE SPİRİLALİ FLEKSİBIL ÖRGÜLÜ HORTUM, 2 1/2" NPT, 1500mm | 915 | 0% | 915 | PP
EI.7 HY-1750M | PASLANMAZ ÇELİK RAKORLU VE SPİRİLALİ FLEKSİBIL ÖRGÜLÜ HORTUM, M75x1,5, 1750mm | 945 | 0% | 945 | PP
EI.7 HY-1750N | PASLANMAZ ÇELİK RAKORLU VE SPİRİLALİ FLEKSİBIL ÖRGÜLÜ HORTUM, 2 1/2" NPT, 1750mm | 945 | 0% | 945 | PP
EI.7 HY-2000M | PASLANMAZ ÇELİK RAKORLU VE SPİRİLALİ FLEKSİBIL ÖRGÜLÜ HORTUM, M75x1,5, 2000mm | 975 | 0% | 975 | PP
EI.7 HY-2000N | PASLANMAZ ÇELİK RAKORLU VE SPİRİLALİ FLEKSİBIL ÖRGÜLÜ HORTUM, 2 1/2" NPT, 2000mm | 975 | 0% | 975 | PP
EI.7 HY-2500M | PASLANMAZ ÇELİK RAKORLU VE SPİRİLALİ FLEKSİBIL ÖRGÜLÜ HORTUM, M75x1,5, 2500mm | 1050 | 0% | 1050 | PP
EI.7 HY-2500N | PASLANMAZ ÇELİK RAKORLU VE SPİRİLALİ FLEKSİBIL ÖRGÜLÜ HORTUM, 2 1/2" NPT, 2500mm | 1050 | 0% | 1050 | PP
EI.7 HY-250M | PASLANMAZ ÇELİK RAKORLU VE SPİRİLALİ FLEKSİBIL ÖRGÜLÜ HORTUM, M75x1,5, 250mm | 695 | 0% | 695 | PP
EI.7 HY-250N | PASLANMAZ ÇELİK RAKORLU VE SPİRİLALİ FLEKSİBIL ÖRGÜLÜ HORTUM, 2 1/2" NPT, 250mm | 695 | 0% | 695 | PP
EI.7 HY-3000M | PASLANMAZ ÇELİK RAKORLU VE SPİRİLALİ FLEKSİBIL ÖRGÜLÜ HORTUM, M75x1,5, 3000mm | 1140 | 0% | 1140 | PP
EI.7 HY-3000N | PASLANMAZ ÇELİK RAKORLU VE SPİRİLALİ FLEKSİBIL ÖRGÜLÜ HORTUM, 2 1/2" NPT, 3000mm | 1140 | 0% | 1140 | PP
EI.7 HY-500M | PASLANMAZ ÇELİK RAKORLU VE SPİRİLALİ FLEKSİBIL ÖRGÜLÜ HORTUM, M75x1,5, 500mm | 670 | 0% | 670 | PP
EI.7 HY-500N | PASLANMAZ ÇELİK RAKORLU VE SPİRİLALİ FLEKSİBIL ÖRGÜLÜ HORTUM, 2 1/2" NPT, 500mm | 670 | 0% | 670 | PP
EI.7 HY-750M | PASLANMAZ ÇELİK RAKORLU VE SPİRİLALİ FLEKSİBIL ÖRGÜLÜ HORTUM, M75x1,5, 750mm | 810 | 0% | 810 | PP
EI.7 HY-750N | PASLANMAZ ÇELİK RAKORLU VE SPİRİLALİ FLEKSİBIL ÖRGÜLÜ HORTUM, 2 1/2" NPT, 750mm | 810 | 0% | 810 | PP
EI.8 HY-1000M | PASLANMAZ ÇELİK RAKORLU VE SPİRİLALİ FLEKSİBIL ÖRGÜLÜ HORTUM, M90x1,5, 1000mm | 1030 | 0% | 1030 | PP
EI.8 HY-1000N | PASLANMAZ ÇELİK RAKORLU VE SPİRİLALİ FLEKSİBIL ÖRGÜLÜ HORTUM, 2 3/4" NPT, 1000mm | 1030 | 0% | 1030 | PP
EI.8 HY-1250M | PASLANMAZ ÇELİK RAKORLU VE SPİRİLALİ FLEKSİBIL ÖRGÜLÜ HORTUM, M90x1,5, 1250mm | 1065 | 0% | 1065 | PP
EI.8 HY-1250N | PASLANMAZ ÇELİK RAKORLU VE SPİRİLALİ FLEKSİBIL ÖRGÜLÜ HORTUM, 2 3/4" NPT, 1250mm | 1065 | 0% | 1065 | PP
EI.8 HY-1500M | PASLANMAZ ÇELİK RAKORLU VE SPİRİLALİ FLEKSİBIL ÖRGÜLÜ HORTUM, M90x1,5, 1500mm | 1110 | 0% | 1110 | PP
EI.8 HY-1500N | PASLANMAZ ÇELİK RAKORLU VE SPİRİLALİ FLEKSİBIL ÖRGÜLÜ HORTUM, 2 3/4" NPT, 1500mm | 1110 | 0% | 1110 | PP
EI.8 HY-1750M | PASLANMAZ ÇELİK RAKORLU VE SPİRİLALİ FLEKSİBIL ÖRGÜLÜ HORTUM, M90x1,5, 1750mm | 1170 | 0% | 1170 | PP
EI.8 HY-1750N | PASLANMAZ ÇELİK RAKORLU VE SPİRİLALİ FLEKSİBIL ÖRGÜLÜ HORTUM, 2 3/4" NPT, 1750mm | 1170 | 0% | 1170 | PP
EI.8 HY-2000M | PASLANMAZ ÇELİK RAKORLU VE SPİRİLALİ FLEKSİBIL ÖRGÜLÜ HORTUM, M90x1,5, 2000mm | 1220 | 0% | 1220 | PP
EI.8 HY-2000N | PASLANMAZ ÇELİK RAKORLU VE SPİRİLALİ FLEKSİBIL ÖRGÜLÜ HORTUM, 2 3/4" NPT, 2000mm | 1220 | 0% | 1220 | PP
EI.8 HY-2500M | PASLANMAZ ÇELİK RAKORLU VE SPİRİLALİ FLEKSİBIL ÖRGÜLÜ HORTUM, M90x1,5, 2500mm | 1320 | 0% | 1320 | PP
EI.8 HY-2500N | PASLANMAZ ÇELİK RAKORLU VE SPİRİLALİ FLEKSİBIL ÖRGÜLÜ HORTUM, 2 3/4" NPT, 2500mm | 1320 | 0% | 1320 | PP
EI.8 HY-3000M | PASLANMAZ ÇELİK RAKORLU VE SPİRİLALİ FLEKSİBIL ÖRGÜLÜ HORTUM, M90x1,5, 3000mm | 1440 | 0% | 1440 | PP
EI.8 HY-3000N | PASLANMAZ ÇELİK RAKORLU VE SPİRİLALİ FLEKSİBIL ÖRGÜLÜ HORTUM, 2 3/4" NPT, 3000mm | 1440 | 0% | 1440 | PP
EI.8 HY-500M | PASLANMAZ ÇELİK RAKORLU VE SPİRİLALİ FLEKSİBIL ÖRGÜLÜ HORTUM, M90x1,5, 500mm | 895 | 0% | 895 | PP
EI.8 HY-500N | PASLANMAZ ÇELİK RAKORLU VE SPİRİLALİ FLEKSİBIL ÖRGÜLÜ HORTUM, 2 3/4" NPT, 500mm | 895 | 0% | 895 | PP
EI.8 HY-750M | PASLANMAZ ÇELİK RAKORLU VE SPİRİLALİ FLEKSİBIL ÖRGÜLÜ HORTUM, M90x1,5, 750mm | 990 | 0% | 990 | PP
EI.8 HY-750N | PASLANMAZ ÇELİK RAKORLU VE SPİRİLALİ FLEKSİBIL ÖRGÜLÜ HORTUM, 2 3/4" NPT, 750mm | 990 | 0% | 990 | PP

## Rakor ve Bağlantı Ekipm.
Ex-proof Zırhsız Kablo Rakoru
Stok Kodu | Açıklama | Liste Fiyatı | İndirim Oranı | Bayi Fiyatı | İndirim Kodu
EBU01M | EX-PROOF ZIRHSIZ KABLO RAKORU, IP66, M16x1,5 , Sıkma Aralığı 4,0-12,0 mmOring Dahil, Ex-d, Zone | 15 | 0% | 15 | PP
EBU12M | EX-PROOF ZIRHSIZ KABLO RAKORU, IP66, M20x1,5 , Sıkma Aralığı 10,0-16,0 mmOring Dahil, Ex-d, Zone | 15 | 0% | 15 | PP
EBU12N | EX-PROOF ZIRHSIZ KABLO RAKORU, IP66, NPT 1/2" , Sıkma Aralığı 10,0-16,0 mmOring Dahil, Ex-d, Zone | 15 | 0% | 15 | PP
EBU1M | EX-PROOF ZIRHSIZ KABLO RAKORU, IP66, M20x1,5 , Sıkma Aralığı 4,0-12,0 mmOring Dahil, Ex-d, Zone | 15 | 0% | 15 | PP
EBU1N | EX-PROOF ZIRHSIZ KABLO RAKORU, IP66, NPT 1/2" , Sıkma Aralığı 4,0-12,0 mmOring Dahil, Ex-d, Zone | 15 | 0% | 15 | PP
EBU23M | EX-PROOF ZIRHSIZ KABLO RAKORU, IP66, M25x1,5 , Sıkma Aralığı 14,0-20,0 mmOring Dahil, Ex-d, Zone | 20 | 0% | 20 | PP
EBU23N | EX-PROOF ZIRHSIZ KABLO RAKORU, IP66, NPT 3/4" , Sıkma Aralığı 14,0-20,0 mmOring Dahil, Ex-d, Zone | 20 | 0% | 20 | PP
EBU2M | EX-PROOF ZIRHSIZ KABLO RAKORU, IP66, M25x1,5 , Sıkma Aralığı 10,0-18,0 mmOring Dahil, Ex-d, Zone | 20 | 0% | 20 | PP
EBU2N | EX-PROOF ZIRHSIZ KABLO RAKORU, IP66, NPT 3/4" , Sıkma Aralığı 10,0-18,0 mmOring Dahil, Ex-d, Zone | 20 | 0% | 20 | PP
EBU2SN | EX-PROOF ZIRHSIZ KABLO RAKORU, SMALL IP66, NPT 3/4" , Sıkma Aralığı 4-12,0 mmOring Dahil, Ex-d, Zone | 20 | 0% | 20 | PP
EBU34M | EX-PROOF ZIRHSIZ KABLO RAKORU, IP66, M32x1,5 , Sıkma Aralığı 22,0-28,0 mmOring Dahil, Ex-d, Zone | 30 | 0% | 30 | PP
EBU34N | EX-PROOF ZIRHSIZ KABLO RAKORU, IP66, NPT 1" , Sıkma Aralığı 22,0-26,0 mmOring Dahil, Ex-d, Zone | 30 | 0% | 30 | PP
EBU3M | EX-PROOF ZIRHSIZ KABLO RAKORU, IP66, M32x1,5 , Sıkma Aralığı 14,0-24,0 mmOring Dahil, Ex-d, Zone | 30 | 0% | 30 | PP
EBU3N | EX-PROOF ZIRHSIZ KABLO RAKORU, IP66, NPT 1" , Sıkma Aralığı 14,0-24,0 mmOring Dahil, Ex-d, Zone | 30 | 0% | 30 | PP
EBU4M | EX-PROOF ZIRHSIZ KABLO RAKORU, IP66, M40x1,5 , Sıkma Aralığı 22,0-32,0 mmOring Dahil, Ex-d, Zone | 45 | 0% | 45 | PP
EBU5M | EX-PROOF ZIRHSIZ KABLO RAKORU, IP66, M50x1,5 , Sıkma Aralığı 26,0-35,0 mmOring Dahil, Ex-d, Zone | 55 | 0% | 55 | PP
EBU5N | EX-PROOF ZIRHSIZ KABLO RAKORU, IP66, NPT 1 1 /2" , Sıkma Aralığı 26,0-35,0 mmOring Dahil, Ex-d, Zone | 55 | 0% | 55 | PP
EBU6M | EX-PROOF ZIRHSIZ KABLO RAKORU, IP66, M63x1,5 , Sıkma Aralığı 35,0-45,0 mmOring Dahil, Ex-d, Zone | 75 | 0% | 75 | PP
EBU6N | EX-PROOF ZIRHSIZ KABLO RAKORU, IP66, NPT 2" , Sıkma Aralığı 35,0-55,0 mmOring Dahil, Ex-d, Zone | 75 | 0% | 75 | PP
PCNN.1-MA | EX-PROOF ZIRHSIZ KABLO RAKORU, IP65, M20x1,5 , Sıkma Aralığı 4,0-8,0 mmEx-d, Zone 1, Zone 21 | 15 | 0% | 15 | PP
PCNN.1-MB | EX-PROOF ZIRHSIZ KABLO RAKORU, IP65, M20x1,5 , Sıkma Aralığı 6,0-10,0 mmEx-d, Zone 1, Zone 21 | 15 | 0% | 15 | PP
PCNN.1-MC | EX-PROOF ZIRHSIZ KABLO RAKORU, IP65, M20x1,5 , Sıkma Aralığı 8,0-12,0 mmEx-d, Zone 1, Zone 21 | 15 | 0% | 15 | PP
PCNN.1-MD | EX-PROOF ZIRHSIZ KABLO RAKORU, IP65, M20x1,5 , Sıkma Aralığı 10,0-14,0 mmEx-d, Zone 1, Zone 21 | 20 | 0% | 20 | PP
PCNN.1-NA | EX-PROOF ZIRHSIZ KABLO RAKORU, IP65, NPT 1/2" , Sıkma Aralığı 4,0-8,0 mmEx-d, Zone 1, Zone 21 | 15 | 0% | 15 | PP
PCNN.1-NB | EX-PROOF ZIRHSIZ KABLO RAKORU, IP65, NPT 1/2" , Sıkma Aralığı 6,0-10,0 mmEx-d, Zone 1, Zone 21 | 15 | 0% | 15 | PP
PCNN.1-NC | EX-PROOF ZIRHSIZ KABLO RAKORU, IP65, NPT 1/2" , Sıkma Aralığı 8,0-12,0 mmEx-d, Zone 1, Zone 21 | 15 | 0% | 15 | PP
PCNN.1-ND | EX-PROOF ZIRHSIZ KABLO RAKORU, IP65, NPT 1/2" , Sıkma Aralığı 10,0-14,0 mmEx-d, Zone 1, Zone 21 | 20 | 0% | 20 | PP
PCNN.2-MA | EX-PROOF ZIRHSIZ KABLO RAKORU, IP65, M25x1,5 , Sıkma Aralığı 10,0-14,0 mmEx-d, Zone 1, Zone 21 | 20 | 0% | 20 | PP
PCNN.2-MB | EX-PROOF ZIRHSIZ KABLO RAKORU, IP65, M25x1,5 , Sıkma Aralığı 12,0-16,0 mmEx-d, Zone 1, Zone 21 | 25 | 0% | 25 | PP
PCNN.2-MC | EX-PROOF ZIRHSIZ KABLO RAKORU, IP65, M25x1,5 , Sıkma Aralığı 14,0-18,0 mmEx-d, Zone 1, Zone 21 | 25 | 0% | 25 | PP
PCNN.2-MD | EX-PROOF ZIRHSIZ KABLO RAKORU, IP65, M25x1,5 , Sıkma Aralığı 15,0-19,0 mmEx-d, Zone 1, Zone 21 | 25 | 0% | 25 | PP
PCNN.2-NA | EX-PROOF ZIRHSIZ KABLO RAKORU, IP65, NPT 3/4" , Sıkma Aralığı 10,0-14,0 mmEx-d, Zone 1, Zone 21 | 20 | 0% | 20 | PP
PCNN.2-NB | EX-PROOF ZIRHSIZ KABLO RAKORU, IP65, NPT 3/4" , Sıkma Aralığı 12,0-16,0 mmEx-d, Zone 1, Zone 21 | 25 | 0% | 25 | PP
PCNN.2-NC | EX-PROOF ZIRHSIZ KABLO RAKORU, IP65, NPT 3/4" , Sıkma Aralığı 14,0-18,0 mmEx-d, Zone 1, Zone 21 | 25 | 0% | 25 | PP
PCNN.2-ND | EX-PROOF ZIRHSIZ KABLO RAKORU, IP65, NPT 3/4" , Sıkma Aralığı 15,0-19,0 mmEx-d, Zone 1, Zone 21 | 25 | 0% | 25 | PP
PCNN.3-MA | EX-PROOF ZIRHSIZ KABLO RAKORU, IP65, M32x1,5 , Sıkma Aralığı 18,0-22,0 mmEx-d, Zone 1, Zone 21 | 35 | 0% | 35 | PP
PCNN.3-MB | EX-PROOF ZIRHSIZ KABLO RAKORU, IP65, M32x1,5 , Sıkma Aralığı 20,0-24,0 mmEx-d, Zone 1, Zone 21 | 35 | 0% | 35 | PP
PCNN.3-MC | EX-PROOF ZIRHSIZ KABLO RAKORU, IP65, M32x1,5 , Sıkma Aralığı 22,0-26,0 mmEx-d, Zone 1, Zone 21 | 40 | 0% | 40 | PP
PCNN.3-NA | EX-PROOF ZIRHSIZ KABLO RAKORU, IP65, NPT 1" , Sıkma Aralığı 18,0-22,0 mmEx-d, Zone 1, Zone 21 | 35 | 0% | 35 | PP
PCNN.3-NB | EX-PROOF ZIRHSIZ KABLO RAKORU, IP65, NPT 1" , Sıkma Aralığı 20,0-24,0 mmEx-d, Zone 1, Zone 21 | 35 | 0% | 35 | PP
PCNN.3-NC | EX-PROOF ZIRHSIZ KABLO RAKORU, IP65, NPT 1" , Sıkma Aralığı 22,0-26,0 mmEx-d, Zone 1, Zone 21 | 40 | 0% | 40 | PP
PCNN.4-MA | EX-PROOF ZIRHSIZ KABLO RAKORU, IP65, M40x1,5 , Sıkma Aralığı 24,0-28,0 mmEx-d, Zone 1, Zone 21 | 65 | 0% | 65 | PP
PCNN.4-MB | EX-PROOF ZIRHSIZ KABLO RAKORU, IP65, M40x1,5 , Sıkma Aralığı 26,0-30,0 mmEx-d, Zone 1, Zone 21 | 65 | 0% | 65 | PP
PCNN.4-NA | EX-PROOF ZIRHSIZ KABLO RAKORU, IP65, NPT 1 1/4" , Sıkma Aralığı 24,0-28,0 mmEx-d, Zone 1, Zone 21 | 65 | 0% | 65 | PP
PCNN.4-NB | EX-PROOF ZIRHSIZ KABLO RAKORU, IP65, NPT 1 1/4", Sıkma Aralığı 26,0-30,0 mmEx-d, Zone 1, Zone 21 | 65 | 0% | 65 | PP
PCNN.5-MA | EX-PROOF ZIRHSIZ KABLO RAKORU, IP65, M50x1,5 , Sıkma Aralığı 31,0-35,0 mmEx-d, Zone 1, Zone 21 | 95 | 0% | 95 | PP
PCNN.5-MB | EX-PROOF ZIRHSIZ KABLO RAKORU, IP65, M50x1,5 , Sıkma Aralığı 34,0-38,0 mmEx-d, Zone 1, Zone 21 | 95 | 0% | 95 | PP
PCNN.5-NA | EX-PROOF ZIRHSIZ KABLO RAKORU, IP65, NPT 1 1/2" , Sıkma Aralığı 31,0-35,0 mmEx-d, Zone 1, Zone 21 | 95 | 0% | 95 | PP
PCNN.5-NB | EX-PROOF ZIRHSIZ KABLO RAKORU, IP65, NPT 1 1/2" , Sıkma Aralığı 34,0-38,0 mmEx-d, Zone 1, Zone 21 | 95 | 0% | 95 | PP
PCNN.6-MA | EX-PROOF ZIRHSIZ KABLO RAKORU, IP65, M60x1,5 , Sıkma Aralığı 38,0-42,0 mmEx-d, Zone 1, Zone 21 | 115 | 0% | 115 | PP
PCNN.6-MB | EX-PROOF ZIRHSIZ KABLO RAKORU, IP65, M60x1,5 , Sıkma Aralığı 41,0-45,0 mmEx-d, Zone 1, Zone 21 | 115 | 0% | 115 | PP
PCNN.6-MC | EX-PROOF ZIRHSIZ KABLO RAKORU, IP65, M60x1,5 , Sıkma Aralığı 46,0-50,0 mmEx-d, Zone 1, Zone 21 | 120 | 0% | 120 | PP
PCNN.6-NA | EX-PROOF ZIRHSIZ KABLO RAKORU, IP65, NPT 2" , Sıkma Aralığı 38,0-42,0 mmEx-d, Zone 1, Zone 21 | 115 | 0% | 115 | PP
PCNN.6-NB | EX-PROOF ZIRHSIZ KABLO RAKORU, IP65, NPT 2" , Sıkma Aralığı 41,0-45,0 mmEx-d, Zone 1, Zone 21 | 115 | 0% | 115 | PP
PCNN.6-NC | EX-PROOF ZIRHSIZ KABLO RAKORU, IP65, NPT 2" , Sıkma Aralığı 46,0-50,0 mmEx-d, Zone 1, Zone 21 | 120 | 0% | 120 | PP
PCNN.7-MA | EX-PROOF ZIRHSIZ KABLO RAKORU, IP65, M75x1,5 , Sıkma Aralığı 51,0-55,0 mmEx-d, Zone 1, Zone 21 | 190 | 0% | 190 | PP
PCNN.7-MB | EX-PROOF ZIRHSIZ KABLO RAKORU, IP65, M75x1,5 , Sıkma Aralığı 58,0-62,0 mmEx-d, Zone 1, Zone 21 | 190 | 0% | 190 | PP
PCNN.7-NA | EX-PROOF ZIRHSIZ KABLO RAKORU, IP65, NPT 2 1/2", Sıkma Aralığı 51,0-55,0 mmEx-d, Zone 1, Zone 21 | 190 | 0% | 190 | PP
PCNN.7-NB | EX-PROOF ZIRHSIZ KABLO RAKORU, IP65, NPT 2 1/2",Sıkma Aralığı 58,0-62,0 mmEx-d, Zone 1, Zone 21 | 190 | 0% | 190 | PP
PCNN.8-MA | EX-PROOF ZIRHSIZ KABLO RAKORU, IP65, M90x2 , Sıkma Aralığı 61,0-65,0 mmEx-d, Zone 1, Zone 21 | 265 | 0% | 265 | PP
PCNN.8-MB | EX-PROOF ZIRHSIZ KABLO RAKORU, IP65, M90x2 , Sıkma Aralığı 66,0-70,0 mmEx-d, Zone 1, Zone 21 | 265 | 0% | 265 | PP
PCNN.8-MC | EX-PROOF ZIRHSIZ KABLO RAKORU, IP65, M90x2 , Sıkma Aralığı 71,0-75,0 mmEx-d, Zone 1, Zone 21 | 265 | 0% | 265 | PP
PCNN.8-NA | EX-PROOF ZIRHSIZ KABLO RAKORU, IP65, NPT 3", Sıkma Aralığı 61,0-65,0 mmEx-d, Zone 1, Zone 21 | 265 | 0% | 265 | PP
PCNN.8-NB | EX-PROOF ZIRHSIZ KABLO RAKORU, IP65, NPT 3", Sıkma Aralığı 66,0-70,0 mmEx-d, Zone 1, Zone 21 | 265 | 0% | 265 | PP
PCNN.8-NC | EX-PROOF ZIRHSIZ KABLO RAKORU, IP65, NPT 3", Sıkma Aralığı 71,0-75,0 mmEx-d, Zone 1, Zone 21 | 265 | 0% | 265 | PP
Zırhlı Kablo Rakoru
Stok Kodu | Açıklama | Liste Fiyatı | İndirim Oranı | Bayi Fiyatı | İndirim Kodu
E1WAS.1-A-M | EX-PROOF ZIRHLI KABLO RAKORU, IP65, M20x1,5 , Sıkma Aralığı 6,0-10,0 mm Ex-d, Zone 1, Zone 21 | 20 | 0% | 20 | PP
E1WAS.1-A-N | EX-PROOF ZIRHLI KABLO RAKORU, IP65, NPT 1/2" , Sıkma Aralığı 6,0-10,0 mm Ex-d, Zone 1, Zone 21 | 20 | 0% | 20 | PP
E1WAS.1-B-M | EX-PROOF ZIRHLI KABLO RAKORU, IP65, M20x1,5 , Sıkma Aralığı 8,0-12,0 mm Ex-d, Zone 1, Zone 21 | 20 | 0% | 20 | PP
E1WAS.1-B-N | EX-PROOF ZIRHLI KABLO RAKORU, IP65, NPT 1/2" , Sıkma Aralığı 8,0-12,0 mm Ex-d, Zone 1, Zone 21 | 20 | 0% | 20 | PP
E1WAS.1-C-M | EX-PROOF ZIRHLI KABLO RAKORU, IP65, M20x1,5 , Sıkma Aralığı 10,0-14,0 mm Ex-d, Zone 1, Zone 21 | 20 | 0% | 20 | PP
E1WAS.1-C-N | EX-PROOF ZIRHLI KABLO RAKORU, IP65, NPT 1/2" , Sıkma Aralığı 10,0-14,0 mm Ex-d, Zone 1, Zone 21 | 20 | 0% | 20 | PP
E1WAS.2-A-M | EX-PROOF ZIRHLI KABLO RAKORU, IP65, M25x1,5 , Sıkma Aralığı 12,0-16,0 mm Ex-d, Zone 1, Zone 21 | 25 | 0% | 25 | PP
E1WAS.2-A-N | EX-PROOF ZIRHLI KABLO RAKORU, IP65, NPT 3/4" , Sıkma Aralığı 12,0-16,0 mm Ex-d, Zone 1, Zone 21 | 25 | 0% | 25 | PP
E1WAS.2-B-M | EX-PROOF ZIRHLI KABLO RAKORU, IP65, M25x1,5 , Sıkma Aralığı 14,0-18,0 mm Ex-d, Zone 1, Zone 21 | 25 | 0% | 25 | PP
E1WAS.2-B-N | EX-PROOF ZIRHLI KABLO RAKORU, IP65, NPT 3/4" , Sıkma Aralığı 14,0-18,0 mm Ex-d, Zone 1, Zone 21 | 25 | 0% | 25 | PP
E1WAS.2-C-M | EX-PROOF ZIRHLI KABLO RAKORU, IP65, M25x1,5 , Sıkma Aralığı 15,0-19,0 m Ex-d, Zone 1, Zone 21 | 25 | 0% | 25 | PP
E1WAS.2-C-N | EX-PROOF ZIRHLI KABLO RAKORU, IP65, NPT 3/4" , Sıkma Aralığı 15,0-19,0 mm Ex-d, Zone 1, Zone 21 | 25 | 0% | 25 | PP
E1WAS.2-D-M | EX-PROOF ZIRHLI KABLO RAKORU, IP65, M25x1,5 , Sıkma Aralığı 18,0-22,0 mm Ex-d, Zone 1, Zone 21 | 25 | 0% | 25 | PP
E1WAS.2-D-N | EX-PROOF ZIRHLI KABLO RAKORU, IP65, NPT 3/4" , Sıkma Aralığı 18,0-22,0 mm Ex-d, Zone 1, Zone 21 | 35 | 0% | 35 | PP
E1WAS.3-A-M | EX-PROOF ZIRHLI KABLO RAKORU, IP65, M32x1,5 , Sıkma Aralığı 20,0-24,0 mm Ex-d, Zone 1, Zone 21 | 40 | 0% | 40 | PP
E1WAS.3-A-N | EX-PROOF ZIRHLI KABLO RAKORU, IP65, NPT 1" , Sıkma Aralığı 20,0-24,0 mm Ex-d, Zone 1, Zone 21 | 40 | 0% | 40 | PP
E1WAS.3-B-M | EX-PROOF ZIRHLI KABLO RAKORU, IP65, M32x1,5 , Sıkma Aralığı 22,0-26,0 mm Ex-d, Zone 1, Zone 21 | 40 | 0% | 40 | PP
E1WAS.3-B-N | EX-PROOF ZIRHLI KABLO RAKORU, IP65, NPT 1" , Sıkma Aralığı 22,0-26,0 mm Ex-d, Zone 1, Zone 21 | 40 | 0% | 40 | PP
E1WAS.3-C-M | EX-PROOF ZIRHLI KABLO RAKORU, IP65, M32x1,5 , Sıkma Aralığı 24,0-28,0 mm Ex-d, Zone 1, Zone 21 | 40 | 0% | 40 | PP
E1WAS.3-C-N | EX-PROOF ZIRHLI KABLO RAKORU, IP65, NPT 1" , Sıkma Aralığı 24,0-28,0 mm Ex-d, Zone 1, Zone 21 | 45 | 0% | 45 | PP
E1WAS.3-D-M | EX-PROOF ZIRHLI KABLO RAKORU, IP65, M32x1,5 , Sıkma Aralığı 26,0-30,0 mm Ex-d, Zone 1, Zone 21 | 40 | 0% | 40 | PP
E1WAS.3-D-N | EX-PROOF ZIRHLI KABLO RAKORU, IP65, NPT 1" , Sıkma Aralığı 26,0-30,0 mm Ex-d, Zone 1, Zone 21 | 55 | 0% | 55 | PP
E1WAS.4-A-M | EX-PROOF ZIRHLI KABLO RAKORU, IP65, M40x1,5 , Sıkma Aralığı 26,0-30,0 mm Ex-d, Zone 1, Zone 21 | 80 | 0% | 80 | PP
E1WAS.4-A-N | EX-PROOF ZIRHLI KABLO RAKORU, IP65, NPT 1 1/4" , Sıkma Aralığı 26,0-30,0 mm Ex-d, Zone 1, Zone 21 | 80 | 0% | 80 | PP
E1WAS.4-B-M | EX-PROOF ZIRHLI KABLO RAKORU, IP65, M40x1,5 , Sıkma Aralığı 31,0-35,0 mm Ex-d, Zone 1, Zone 21 | 80 | 0% | 80 | PP
E1WAS.4-B-N | EX-PROOF ZIRHLI KABLO RAKORU, IP65, NPT 1 1/4" , Sıkma Aralığı 31,0-35,0 mm Ex-d, Zone 1, Zone 21 | 80 | 0% | 80 | PP
E1WAS.5-A-M | EX-PROOF ZIRHLI KABLO RAKORU, IP65, M50x1,5 , Sıkma Aralığı 34,0-38,0 mm Ex-d, Zone 1, Zone 21 | 105 | 0% | 105 | PP
E1WAS.5-A-N | EX-PROOF ZIRHLI KABLO RAKORU, IP65, NPT 1 1/2" , Sıkma Aralığı 34,0-38,0 mm Ex-d, Zone 1, Zone 21 | 105 | 0% | 105 | PP
E1WAS.5-B-M | EX-PROOF ZIRHLI KABLO RAKORU, IP65, M50x1,5 , Sıkma Aralığı 48,0-42,0 mm Ex-d, Zone 1, Zone 21 | 105 | 0% | 105 | PP
E1WAS.5-B-N | EX-PROOF ZIRHLI KABLO RAKORU, IP65, NPT 1 1/2" , Sıkma Aralığı 48,0-42,0 mm Ex-d, Zone 1, Zone 21 | 115 | 0% | 115 | PP
E1WAS.6-A-M | EX-PROOF ZIRHLI KABLO RAKORU, IP65, M60x1,5 , Sıkma Aralığı 41,0-45,0 mm Ex-d, Zone 1, Zone 21 | 130 | 0% | 130 | PP
E1WAS.6-A-N | EX-PROOF ZIRHLI KABLO RAKORU, IP65, NPT 2" , Sıkma Aralığı 41,0-45,0 mm Ex-d, Zone 1, Zone 21 | 130 | 0% | 130 | PP
E1WAS.6-B-M | EX-PROOF ZIRHLI KABLO RAKORU, IP65, M60x1,5 , Sıkma Aralığı 46,0-50,0 mm Ex-d, Zone 1, Zone 21 | 130 | 0% | 130 | PP
E1WAS.6-B-N | EX-PROOF ZIRHLI KABLO RAKORU, IP65, NPT 2" , Sıkma Aralığı 46,0-50,0 mm Ex-d, Zone 1, Zone 21 | 140 | 0% | 140 | PP
E1WAS.7-A-M | EX-PROOF ZIRHLI KABLO RAKORU, IP65, M75x1,5 , Sıkma Aralığı 51,0-55,0 mm Ex-d, Zone 1, Zone 21 | 215 | 0% | 215 | PP
E1WAS.7-A-N | EX-PROOF ZIRHLI KABLO RAKORU, IP65, NPT 2 1/2" , Sıkma Aralığı 51,0-55,0 mm Ex-d, Zone 1, Zone 21 | 215 | 0% | 215 | PP
E1WAS.7-B-M | EX-PROOF ZIRHLI KABLO RAKORU, IP65, M75x1,5 , Sıkma Aralığı 58,0-62,0 mm Ex-d, Zone 1, Zone 21 | 215 | 0% | 215 | PP
E1WAS.7-B-N | EX-PROOF ZIRHLI KABLO RAKORU, IP65, NPT 2 1/2" , Sıkma Aralığı 71,0-75,0 mm Ex-d, Zone 1, Zone 21 | 220 | 0% | 220 | PP
E1WAS.8-A-M | EX-PROOF ZIRHLI KABLO RAKORU, IP65, M90x1,5 , Sıkma Aralığı 61,0-65,0 mm Ex-d, Zone 1, Zone 21 | 285 | 0% | 285 | PP
E1WAS.8-A-N | EX-PROOF ZIRHLI KABLO RAKORU, IP65, NPT 3" , Sıkma Aralığı 61,0-65,0 mm Ex-d, Zone 1, Zone 21 | 285 | 0% | 285 | PP
E1WAS.8-B-M | EX-PROOF ZIRHLI KABLO RAKORU, IP65, M90x1,5 , Sıkma Aralığı 66,0-70,0 mm Ex-d, Zone 1, Zone 21 | 285 | 0% | 285 | PP
E1WAS.8-B-N | EX-PROOF ZIRHLI KABLO RAKORU, IP65, NPT 3" , Sıkma Aralığı 66,0-70,0 mm Ex-d, Zone 1, Zone 21 | 285 | 0% | 285 | PP
E1WAS.8-C-M | EX-PROOF ZIRHLI KABLO RAKORU, IP65, M90x1,5 , Sıkma Aralığı 71,0-75,0 mm Ex-d, Zone 1, Zone 21 | 285 | 0% | 285 | PP
E1WAS.8-C-N | EX-PROOF ZIRHLI KABLO RAKORU, IP65, NPT 3" , Sıkma Aralığı 71,0-75,0 mm Ex-d, Zone 1, Zone 21 | 285 | 0% | 285 | PP
E1WAS.8-NC | EX-PROOF ZIRHLI KABLO RAKORU, IP65, NPT 3" , Sıkma Aralığı 71,0-75,0 mm Ex-d, Zone 1, Zone 21 | 285 | 0% | 285 | PP
KBA-1LM | EX-PROOF ZIRHLI KABLO RAKORU, IP66, M20x1,5 , Sıkma Aralığı 12,0-20,0 mm Oring Dahil, Ex-d, Zone 1, Zone | 30 | 0% | 30 | PP
KBA-1LN | EX-PROOF ZIRHLI KABLO RAKORU, IP66, NPT 1/2" , Sıkma Aralığı 12,0-20,0 mm Oring Dahil, Ex-d, Zone 1, Zone | 30 | 0% | 30 | PP
KBA-1M | EX-PROOF ZIRHLI KABLO RAKORU, IP66, M20x1,5 , Sıkma Aralığı 8,5-16,0 mm Oring Dahil, Ex-d, Zone 1, Zone | 20 | 0% | 20 | PP
KBA-1N | EX-PROOF ZIRHLI KABLO RAKORU, IP66, NPT 1/2" , Sıkma Aralığı 8,5-16,0 mm Oring Dahil, Ex-d, Zone 1, Zone | 20 | 0% | 20 | PP
KBA-2LM | EX-PROOF ZIRHLI KABLO RAKORU, IP66, M25x1,5 , Sıkma Aralığı 16,0-26,0 mm Oring Dahil, Ex-d, Zone 1, Zone | 30 | 0% | 30 | PP
KBA-2LN | EX-PROOF ZIRHLI KABLO RAKORU, IP66, NPT 3/4" , Sıkma Aralığı 16,0-36,0 mm Oring Dahil, Ex-d, Zone 1, Zone | 30 | 0% | 30 | PP
KBA-2M | EX-PROOF ZIRHLI KABLO RAKORU, IP66, M25x1,5 , Sıkma Aralığı 12,0-21,0 mm Oring Dahil, Ex-d, Zone 1, Zone | 30 | 0% | 30 | PP
KBA-2N | EX-PROOF ZIRHLI KABLO RAKORU, IP66, NPT 3/4" , Sıkma Aralığı 12,0-21,0 mm Oring Dahil, Ex-d, Zone 1, Zone | 30 | 0% | 30 | PP
KBA-2SN | EX-PROOF ZIRHLI KABLO RAKORU, IP66, NPT 3/4" , Sıkma Aralığı 8,5-16,0 mm Oring Dahil, Ex-d, Zone 1, Zone | 30 | 0% | 30 | PP
KBA-3M | EX-PROOF ZIRHLI KABLO RAKORU, IP66, M32x1,5 , Sıkma Aralığı 20,0-33,0 mm Oring Dahil, Ex-d, Zone 1, Zone | 55 | 0% | 55 | PP
KBA-3N | EX-PROOF ZIRHLI KABLO RAKORU, IP66, NPT 1" , Sıkma Aralığı 20,0-33,0 mm Oring Dahil, Ex-d, Zone 1, Zone | 55 | 0% | 55 | PP
KBA-3SM | EX-PROOF ZIRHLI KABLO RAKORU, IP66, M32x1,5 , Sıkma Aralığı 16,0-26,0 mm Oring Dahil, Ex-d, Zone 1, Zone | 40 | 0% | 40 | PP
KBA-3SN | EX-PROOF ZIRHLI KABLO RAKORU, IP66, NPT 1" , Sıkma Aralığı 16,0-26,0 mm Oring Dahil, Ex-d, Zone 1, Zone | 40 | 0% | 40 | PP
KBA-4M | EX-PROOF ZIRHLI KABLO RAKORU, IP66, M40x1,5 , Sıkma Aralığı 29,0-41,0 mm Oring Dahil, Ex-d, Zone 1, Zone | 105 | 0% | 105 | PP
KBA-4N | EX-PROOF ZIRHLI KABLO RAKORU, IP66, NPT 1 1/4" , Sıkma Aralığı 29,0-41,0 mm Oring Dahil, Ex-d, Zone 1, Zone | 110 | 0% | 110 | PP
KBA-5M | EX-PROOF ZIRHLI KABLO RAKORU, IP66, M50x1,5 , Sıkma Aralığı 36,0-52,0 mm Oring Dahil, Ex-d, Zone 1, Zone | 160 | 0% | 160 | PP
KBA-5N | EX-PROOF ZIRHLI KABLO RAKORU, IP66, NPT 1 1/2" , Sıkma Aralığı 36,0-52,0 mm Oring Dahil, Ex-d, Zone 1, Zone | 160 | 0% | 160 | PP
KBA-6M | EX-PROOF ZIRHLI KABLO RAKORU, IP66, M63x1,5 , Sıkma Aralığı 47,0-60,0 mm Oring Dahil, Ex-d, Zone 1, Zone | 210 | 0% | 210 | PP
KBA-6N | EX-PROOF ZIRHLI KABLO RAKORU, IP66, NPT 2" , Sıkma Aralığı 47,0-60,0 mm Oring Dahil, Ex-d, Zone 1, Zone | 210 | 0% | 210 | PP
KBA-7M | Nikel kaplı pirinç Çelik zırhlı kablo glandi Dış kılıf: 54,0 - 70,0 mm. İç kılıf: 45,0 - 60,0 mm. Oring Dahil, Ex-d, Zone 1, Zone | 360 | 0% | 360 | PP
KBA-7SM | EX-PROOF ZIRHLI KABLO RAKORU, IP66, M75x1,5 , Sıkma Aralığı 47,0-60,0 mm Oring Dahil, Ex-d, Zone 1, Zone | 360 | 0% | 360 | PP
Ex-proof Boru Rakorları
Stok Kodu | Açıklama | Liste Fiyatı | İndirim Oranı | Bayi Fiyatı | İndirim Kodu
UNF.1M | EX-PROOF BORU RAKORU, IP 65, M20x1,5 | 20 | 0% | 20 | PP
UNF.1N | EX-PROOF BORU RAKORU, IP 65, NPT 1/2" | 20 | 0% | 20 | PP
UNF.2M | EX-PROOF BORU RAKORU, IP 65, M25x1,5 | 20 | 0% | 20 | PP
UNF.2N | EX-PROOF BORU RAKORU, IP 65, NPT 3/4" | 20 | 0% | 20 | PP
UNF.3M | EX-PROOF BORU RAKORU, IP 65, M32x1,5 | 35 | 0% | 35 | PP
UNF.3N | EX-PROOF BORU RAKORU, IP 65, NPT 1" | 35 | 0% | 35 | PP
UNF.4M | EX-PROOF BORU RAKORU, IP 65, M40x1,5 | 45 | 0% | 45 | PP
UNF.4N | EX-PROOF BORU RAKORU, IP 65, NPT 1 1/4" | 45 | 0% | 45 | PP
UNF.5M | EX-PROOF BORU RAKORU, IP 65, M50x1,5 | 60 | 0% | 60 | PP
UNF.5N | EX-PROOF BORU RAKORU, IP 65, NPT 1 1/2" | 60 | 0% | 60 | PP
UNF.6M | EX-PROOF BORU RAKORU, IP 65, M60x1,5 | 80 | 0% | 80 | PP
UNF.6N | EX-PROOF BORU RAKORU, IP 65, NPT 2" | 80 | 0% | 80 | PP
UNF.7M | EX-PROOF BORU RAKORU, IP 65, M75x1,5 | 130 | 0% | 130 | PP
UNF.7N | EX-PROOF BORU RAKORU, IP 65, NPT 2 1/2" | 130 | 0% | 130 | PP
UNF.8M | EX-PROOF BORU RAKORU, IP 65, M90x2 | 170 | 0% | 170 | PP
UNF.8N | EX-PROOF BORU RAKORU, IP 65, NPT 3" | 170 | 0% | 170 | PP
UNY.1M | EX-PROOF BORU RAKORU, IP 65, M20x1,5 | 20 | 0% | 20 | PP
UNY.1N | EX-PROOF BORU RAKORU, IP 65, NPT 1/2" | 20 | 0% | 20 | PP
UNY.2M | EX-PROOF BORU RAKORU, IP 65, M25x1,5 | 20 | 0% | 20 | PP
UNY.2N | EX-PROOF BORU RAKORU, IP 65, NPT 3/4" | 20 | 0% | 20 | PP
UNY.3M | EX-PROOF BORU RAKORU, IP 65, M32x1,5 | 35 | 0% | 35 | PP
UNY.3N | EX-PROOF BORU RAKORU, IP 65, NPT 1" | 35 | 0% | 35 | PP
UNY.4M | EX-PROOF BORU RAKORU, IP 65, M40x1,5 | 45 | 0% | 45 | PP
UNY.4N | EX-PROOF BORU RAKORU, IP 65, NPT 1 1/4" | 45 | 0% | 45 | PP
UNY.5M | EX-PROOF BORU RAKORU, IP 65, M50x1,5 | 60 | 0% | 60 | PP
UNY.5N | EX-PROOF BORU RAKORU, IP 65, NPT 1 1/2" | 60 | 0% | 60 | PP
UNY.6M | EX-PROOF BORU RAKORU, IP 65, M60x1,5 | 80 | 0% | 80 | PP
UNY.6N | EX-PROOF BORU RAKORU, IP 65, NPT 2 | 80 | 0% | 80 | PP
UNY.7M | EX-PROOF BORU RAKORU, IP 65, M75x1,5 | 130 | 0% | 130 | PP
UNY.7N | EX-PROOF BORU RAKORU, IP 65, NPT 2 1/2" | 130 | 0% | 130 | PP
UNY.8M | EX-PROOF BORU RAKORU, IP 65, M90x2 | 170 | 0% | 170 | PP
UNY.8N | EX-PROOF BORU RAKORU, IP 65, NPT 3" | 170 | 0% | 170 | PP
Ex-proof Manşon
Stok Kodu | Açıklama | Liste Fiyatı | İndirim Oranı | Bayi Fiyatı | İndirim Kodu
EM.1M | EX-PROOF MANŞON, IP 65, M20x1,5 | 15 | 0% | 15 | PP
EM.1N | EX-PROOF MANŞON, IP 65, NPT 1/2" | 15 | 0% | 15 | PP
EM.2M | EX-PROOF MANŞON, IP 65, M25x1,5 | 15 | 0% | 15 | PP
EM.2N | EX-PROOF MANŞON, IP 65, NPT 3/4" | 15 | 0% | 15 | PP
EM.3M | EX-PROOF MANŞON, IP 65, M32x1,5 | 20 | 0% | 20 | PP
EM.3N | EX-PROOF MANŞON, IP 65, NPT 1" | 20 | 0% | 20 | PP
EM.4M | EX-PROOF MANŞON, IP 65, M40x1,5 | 25 | 0% | 25 | PP
EM.4N | EX-PROOF MANŞON, IP 65, NPT 1 1/4" | 25 | 0% | 25 | PP
EM.5M | EX-PROOF MANŞON, IP 65, M50x1,5 | 30 | 0% | 30 | PP
EM.5N | EX-PROOF MANŞON, IP 65, NPT 1 1/2" | 30 | 0% | 30 | PP
EM.6M | EX-PROOF MANŞON, IP 65, M60x1,5 | 35 | 0% | 35 | PP
EM.6N | EX-PROOF MANŞON, IP 65, NPT 2" | 35 | 0% | 35 | PP
EM.7M | EX-PROOF MANŞON, IP 65, M75x1,5 | 50 | 0% | 50 | PP
EM.7N | EX-PROOF MANŞON, IP 65, NPT 2 1/2" | 50 | 0% | 50 | PP
EM.8M | EX-PROOF MANŞON, IP 65, M90x2 | 65 | 0% | 65 | PP
EM.8N | EX-PROOF MANŞON, IP 65, NPT 3" | 65 | 0% | 65 | PP
Ex-proof Nipel
Stok Kodu | Açıklama | Liste Fiyatı | İndirim Oranı | Bayi Fiyatı | İndirim Kodu
NP.10 | EX-PROOF NİPEL, IP 65, | 100 | 0% | 100 | PP
NP.1M | EX-PROOF NİPEL, IP 65, M20x1,5 | 10 | 0% | 10 | PP
NP.1N | EX-PROOF NİPEL, IP 65, NPT 1/2" | 10 | 0% | 10 | PP
NP.2M | EX-PROOF NİPEL, IP 65, M25x1,5 | 10 | 0% | 10 | PP
NP.2N | EX-PROOF NİPEL, IP 65, NPT 3/4" | 10 | 0% | 10 | PP
NP.3M | EX-PROOF NİPEL, IP 65, M32x1,5 | 10 | 0% | 10 | PP
NP.3N | EX-PROOF NİPEL, IP 65, NPT 1" | 10 | 0% | 10 | PP
NP.4M | EX-PROOF NİPEL, IP 65, M40x1,5 | 15 | 0% | 15 | PP
NP.4N | EX-PROOF NİPEL, IP 65, NPT 1 1/4" | 15 | 0% | 15 | PP
NP.5M | EX-PROOF NİPEL, IP 65, M50x1,5 | 20 | 0% | 20 | PP
NP.5N | EX-PROOF NİPEL, IP 65, NPT 1 1/2" | 20 | 0% | 20 | PP
NP.6M | EX-PROOF NİPEL, IP 65, M60x1,5 | 30 | 0% | 30 | PP
NP.6N | EX-PROOF NİPEL, IP 65, NPT 2" | 30 | 0% | 30 | PP
NP.7M | EX-PROOF NİPEL, IP 65, M75x1,5 | 40 | 0% | 40 | PP
NP.7N | EX-PROOF NİPEL, IP 65, NPT 2 1/2" | 40 | 0% | 40 | PP
NP.8M | EX-PROOF NİPEL, IP 65, M90x2 | 55 | 0% | 55 | PP
NP.8N | EX-PROOF NİPEL, IP 65, NPT 3" | 55 | 0% | 55 | PP
Redüksiyon
Stok Kodu | Açıklama | Liste Fiyatı | İndirim Oranı | Bayi Fiyatı | İndirim Kodu
RE.21 | EX-PROOF REDÜKSİYON, IP 65, NPT 3/4" - NPT 1/2", Erkek - Dişi | 10 | 0% | 10 | PP
RE.31 | EX-PROOF REDÜKSİYON, IP 65, NPT 1" - NPT 1/2" , Erkek - Dişi | 15 | 0% | 15 | PP
RE.32 | EX-PROOF REDÜKSİYON, IP 65, NPT 1" - NPT 3/4" , Erkek - Dişi | 15 | 0% | 15 | PP
RE.41 | EX-PROOF REDÜKSİYON, IP 65, NPT 1 1/4" - NPT 1/2" , Erkek - Dişi | 20 | 0% | 20 | PP
RE.42 | EX-PROOF REDÜKSİYON, IP 65, NPT 1 1/4" - NPT 3/4" , Erkek - Dişi | 20 | 0% | 20 | PP
RE.43 | EX-PROOF REDÜKSİYON, IP 65, NPT 1 1/4" - NPT 1" , Erkek - Dişi | 20 | 0% | 20 | PP
RE.51 | EX-PROOF REDÜKSİYON, IP 65, NPT 1 1/2" - NPT 1/2" , Erkek - Dişi | 25 | 0% | 25 | PP
RE.52 | EX-PROOF REDÜKSİYON, IP 65, NPT 1 1/2" - NPT 3/4" , Erkek - Dişi | 25 | 0% | 25 | PP
RE.53 | EX-PROOF REDÜKSİYON, IP 65, NPT 1 1/2" - NPT 1" , Erkek - Dişi | 25 | 0% | 25 | PP
RE.54 | EX-PROOF REDÜKSİYON, IP 65, NPT 1 1/2" - NPT 1 1/4" , Erkek - Dişi | 25 | 0% | 25 | PP
RE.61 | EX-PROOF REDÜKSİYON, IP 65, NPT 2" - NPT 1/2" , Erkek - Dişi | 40 | 0% | 40 | PP
RE.62 | EX-PROOF REDÜKSİYON, IP 65, NPT 2" - NPT 3/4" , Erkek - Dişi | 40 | 0% | 40 | PP
RE.63 | EX-PROOF REDÜKSİYON, IP 65, NPT 2" - NPT 1" , Erkek - Dişi | 40 | 0% | 40 | PP
RE.64 | EX-PROOF REDÜKSİYON, IP 65, NPT 2" - NPT 1 1/4" , Erkek - Dişi | 40 | 0% | 40 | PP
RE.65 | EX-PROOF REDÜKSİYON, IP 65, NPT 2" - NPT 1 1/2" , Erkek - Dişi | 40 | 0% | 40 | PP
RE.71 | EX-PROOF REDÜKSİYON, IP 65, NPT 2 1/2" - NPT 1/2" , Erkek - Dişi | 60 | 0% | 60 | PP
RE.72 | EX-PROOF REDÜKSİYON, IP 65, NPT 2 1/2" - NPT 3/4" , Erkek - Dişi | 60 | 0% | 60 | PP
RE.73 | EX-PROOF REDÜKSİYON, IP 65, NPT 2 1/2" - NPT 1" , Erkek - Dişi | 60 | 0% | 60 | PP
RE.74 | EX-PROOF REDÜKSİYON, IP 65, NPT 2 1/2" - NPT 1 1/4" , Erkek - Dişi | 60 | 0% | 60 | PP
RE.75 | EX-PROOF REDÜKSİYON, IP 65, NPT 2 1/2" - NPT 1 1/2" , Erkek - Dişi | 60 | 0% | 60 | PP
RE.76 | EX-PROOF REDÜKSİYON, IP 65, NPT 2 1/2" - NPT 2" , Erkek - Dişi | 60 | 0% | 60 | PP
RE.81 | EX-PROOF REDÜKSİYON, IP 65, NPT 3" - NPT 3/4" , Erkek - Dişi | 70 | 0% | 70 | PP
REB.21 | EX-PROOF REDÜKSİYON, IP 65, NPT 3/4" - NPT 1/2" , Dişi - Erkek | 15 | 0% | 15 | PP
REB.31 | EX-PROOF REDÜKSİYON, IP 65, NPT 1" - NPT 1/2" , Dişi - Erkek | 15 | 0% | 15 | PP
REB.32 | EX-PROOF REDÜKSİYON, IP 65, NPT 1" - NPT 3/4" , Dişi - Erkek | 15 | 0% | 15 | PP
REB.41 | EX-PROOF REDÜKSİYON, IP 65, NPT 1 1/4" - NPT 1/2" , Dişi - Erkek | 25 | 0% | 25 | PP
REB.42 | EX-PROOF REDÜKSİYON, IP 65, NPT 1 1/4" - NPT 3/4" , Dişi - Erkek | 25 | 0% | 25 | PP
REB.43 | EX-PROOF REDÜKSİYON, IP 65, NPT 1 1/4" - NPT 1" , Dişi - Erkek | 25 | 0% | 25 | PP
REB.51 | EX-PROOF REDÜKSİYON, IP 65, NPT 1 1/2" - NPT 1/2" , Dişi - Erkek | 30 | 0% | 30 | PP
REB.52 | EX-PROOF REDÜKSİYON, IP 65, NPT 1 1/2" - NPT 3/4" , Dişi - Erkek | 30 | 0% | 30 | PP
REB.53 | EX-PROOF REDÜKSİYON, IP 65, NPT 1 1/2" - NPT 1" , Dişi - Erkek | 30 | 0% | 30 | PP
REB.54 | EX-PROOF REDÜKSİYON, IP 65, NPT 1 1/2" - NPT 1 1/4" , Dişi - Erkek | 30 | 0% | 30 | PP
REB.61 | EX-PROOF REDÜKSİYON, IP 65, NPT 2" - NPT 1/2" , Dişi - Erkek | 40 | 0% | 40 | PP
REB.62 | EX-PROOF REDÜKSİYON, IP 65, NPT 2" - NPT 3/4" , Dişi - Erkek | 40 | 0% | 40 | PP
REB.63 | EX-PROOF REDÜKSİYON, IP 65, NPT 2" - NPT 1" , Dişi - Erkek | 40 | 0% | 40 | PP
REB.64 | EX-PROOF REDÜKSİYON, IP 65, NPT 2" - NPT 1 1/4" , Dişi - Erkek | 40 | 0% | 40 | PP
REB.65 | EX-PROOF REDÜKSİYON, IP 65, NPT 2" - NPT 1 1/2" , Dişi - Erkek | 40 | 0% | 40 | PP
REB.71 | EX-PROOF REDÜKSİYON, IP 65, NPT 2 1/2" - NPT 1/2" , Dişi - Erkek | 70 | 0% | 70 | PP
REB.72 | EX-PROOF REDÜKSİYON, IP 65, NPT 2 1/2" - NPT 3/4" , Dişi - Erkek | 70 | 0% | 70 | PP
REB.73 | EX-PROOF REDÜKSİYON, IP 65, NPT 2 1/2" - NPT 1" , Dişi - Erkek | 70 | 0% | 70 | PP
REB.74 | EX-PROOF REDÜKSİYON, IP 65, NPT 2 1/2" - NPT 1 1/4" , Dişi - Erkek | 70 | 0% | 70 | PP
REB.75 | EX-PROOF REDÜKSİYON, IP 65, NPT 2 1/2" - NPT 1 1/2" , Dişi - Erkek | 70 | 0% | 70 | PP
REB.76 | EX-PROOF REDÜKSİYON, IP 65, NPT 2 1/2" - NPT 2" , Dişi - Erkek | 70 | 0% | 70 | PP
REB.81 | EX-PROOF REDÜKSİYON, IP 65, NPT 3" - NPT 3/4" , Dişi - Erkek | 90 | 0% | 90 | PP
REM.21 | EX-PROOF REDÜKSİYON, IP 65, NPT 3/4" - NPT 1/2" , Dişi - Dişi | 15 | 0% | 15 | PP
REM.31 | EX-PROOF REDÜKSİYON, IP 65, NPT 1" - NPT 1/2" , Dişi - Dişi | 15 | 0% | 15 | PP
REM.32 | EX-PROOF REDÜKSİYON, IP 65, NPT 1" - NPT 3/4" , Dişi - Dişi | 15 | 0% | 15 | PP
REM.41 | EX-PROOF REDÜKSİYON, IP 65, NPT 1 1/4" - NPT 1/2" , Dişi - Dişi | 25 | 0% | 25 | PP
REM.42 | EX-PROOF REDÜKSİYON, IP 65, NPT 1 1/4" - NPT 3/4" , Dişi - Dişi | 25 | 0% | 25 | PP
REM.43 | EX-PROOF REDÜKSİYON, IP 65, NPT 1 1/4" - NPT 1" , Dişi - Dişi | 25 | 0% | 25 | PP
REM.51 | EX-PROOF REDÜKSİYON, IP 65, NPT 1 1/2" - NPT 1/2" , Dişi - Dişi | 30 | 0% | 30 | PP
REM.52 | EX-PROOF REDÜKSİYON, IP 65, NPT 1 1/2" - NPT 3/4" , Dişi - Dişi | 30 | 0% | 30 | PP
REM.53 | EX-PROOF REDÜKSİYON, IP 65, NPT 1 1/2" - NPT 1" , Dişi - Dişi | 30 | 0% | 30 | PP
REM.54 | EX-PROOF REDÜKSİYON, IP 65, NPT 1 1/2" - NPT 1 1/4" , Dişi - Dişi | 30 | 0% | 30 | PP
REM.61 | EX-PROOF REDÜKSİYON, IP 65, NPT 2" - NPT 1/2" , Dişi - Dişi | 40 | 0% | 40 | PP
REM.62 | EX-PROOF REDÜKSİYON, IP 65, NPT 2" - NPT 3/4" , Dişi - Dişi | 40 | 0% | 40 | PP
REM.63 | EX-PROOF REDÜKSİYON, IP 65, NPT 2" - NPT 1" , Dişi - Dişi | 40 | 0% | 40 | PP
REM.64 | EX-PROOF REDÜKSİYON, IP 65, NPT 2" - NPT 1 1/4" , Dişi - Dişi | 40 | 0% | 40 | PP
REM.65 | EX-PROOF REDÜKSİYON, IP 65, NPT 2" - NPT 1 1/2" , Dişi - Dişi | 40 | 0% | 40 | PP
REM.71 | EX-PROOF REDÜKSİYON, IP 65, NPT 2 1/2" - NPT 1/2" , Dişi - Dişi | 70 | 0% | 70 | PP
REM.72 | EX-PROOF REDÜKSİYON, IP 65, NPT 2 1/2" - NPT 3/4" , Dişi - Dişi | 70 | 0% | 70 | PP
REM.73 | EX-PROOF REDÜKSİYON, IP 65, NPT 2 1/2" - NPT 1" , Dişi - Dişi | 70 | 0% | 70 | PP
REM.74 | EX-PROOF REDÜKSİYON, IP 65, NPT 2 1/2" - NPT 1 1/4" , Dişi - Dişi | 70 | 0% | 70 | PP
REM.75 | EX-PROOF REDÜKSİYON, IP 65, NPT 2 1/2" - NPT 1 1/2" , Dişi - Dişi | 70 | 0% | 70 | PP
REM.76 | EX-PROOF REDÜKSİYON, IP 65, NPT 2 1/2" - NPT 2" , Dişi - Dişi | 70 | 0% | 70 | PP
REM.81 | EX-PROOF REDÜKSİYON, IP 65, NPT 3" - NPT 3/4" , Dişi - Dişi | 90 | 0% | 90 | PP
REN.21 | EX-PROOF REDÜKSİYON, IP 65, NPT 3/4" - NPT 1/2" , Erkek - Erkek | 15 | 0% | 15 | PP
REN.31 | EX-PROOF REDÜKSİYON, IP 65, NPT 1" - NPT 1/2" , Erkek - Erkek | 15 | 0% | 15 | PP
REN.32 | EX-PROOF REDÜKSİYON, IP 65, NPT 1" - NPT 3/4" , Erkek - Erkek | 15 | 0% | 15 | PP
REN.41 | EX-PROOF REDÜKSİYON, IP 65, NPT 1 1/4" - NPT 1/2" , Erkek - Erkek | 25 | 0% | 25 | PP
REN.42 | EX-PROOF REDÜKSİYON, IP 65, NPT 1 1/4" - NPT 3/4" , Erkek - Erkek | 25 | 0% | 25 | PP
REN.43 | EX-PROOF REDÜKSİYON, IP 65, NPT 1 1/4" - NPT 1" , Erkek - Erkek | 25 | 0% | 25 | PP
REN.51 | EX-PROOF REDÜKSİYON, IP 65, NPT 1 1/2" - NPT 1/2" , Erkek - Erkek | 30 | 0% | 30 | PP
REN.52 | EX-PROOF REDÜKSİYON, IP 65, NPT 1 1/2" - NPT 3/4" , Erkek - Erkek | 30 | 0% | 30 | PP
REN.53 | EX-PROOF REDÜKSİYON, IP 65, NPT 1 1/2" - NPT 1" , Erkek - Erkek | 30 | 0% | 30 | PP
REN.54 | EX-PROOF REDÜKSİYON, IP 65, NPT 1 1/2" - NPT 1 1/4" , Erkek - Erkek | 30 | 0% | 30 | PP
REN.61 | EX-PROOF REDÜKSİYON, IP 65, NPT 2" - NPT 1/2" , Erkek - Erkek | 40 | 0% | 40 | PP
REN.62 | EX-PROOF REDÜKSİYON, IP 65, NPT 2" - NPT 3/4" , Erkek - Erkek | 40 | 0% | 40 | PP
REN.63 | EX-PROOF REDÜKSİYON, IP 65, NPT 2" - NPT 1" , Erkek - Erkek | 40 | 0% | 40 | PP
REN.64 | EX-PROOF REDÜKSİYON, IP 65, NPT 2" - NPT 1 1/4" , Erkek - Erkek | 40 | 0% | 40 | PP
REN.65 | EX-PROOF REDÜKSİYON, IP 65, NPT 2" - NPT 1 1/2" , Erkek - Erkek | 40 | 0% | 40 | PP
REN.71 | EX-PROOF REDÜKSİYON, IP 65, NPT 2 1/2" - NPT 1/2" , Erkek - Erkek | 70 | 0% | 70 | PP
REN.72 | EX-PROOF REDÜKSİYON, IP 65, NPT 2 1/2" - NPT 3/4" , Erkek - Erkek | 70 | 0% | 70 | PP
REN.73 | EX-PROOF REDÜKSİYON, IP 65, NPT 2 1/2" - NPT 1" , Erkek - Erkek | 70 | 0% | 70 | PP
REN.74 | EX-PROOF REDÜKSİYON, IP 65, NPT 2 1/2" - NPT 1 1/4" , Erkek - Erkek | 70 | 0% | 70 | PP
REN.75 | EX-PROOF REDÜKSİYON, IP 65, NPT 2 1/2" - NPT 1 1/2" , Erkek - Erkek | 70 | 0% | 70 | PP
REN.76 | EX-PROOF REDÜKSİYON, IP 65, NPT 2 1/2" - NPT 2" , Erkek - Erkek | 70 | 0% | 70 | PP
REN.81 | EX-PROOF REDÜKSİYON, IP 65, NPT 3" - NPT 3/4" , Erkek - Erkek | 90 | 0% | 90 | PP
Ex-proof Kör Tapa
Stok Kodu | Açıklama | Liste Fiyatı | İndirim Oranı | Bayi Fiyatı | İndirim Kodu
PLG.1M | EX-PROOF KÖR TAPA, IP 65, M20x1,5, Çelik - Pirinç | 5 | 44% | 2.8 | PP
PLG.1N | EX-PROOF KÖR TAPA, IP 65, NPT 1/2", Çelik - Pirinç | 5 | 44% | 2.8 | PP
PLG.2M | EX-PROOF KÖR TAPA, IP 65, M25x1,5, Çelik - Pirinç | 5 | 44% | 2.8 | PP
PLG.2N | EX-PROOF KÖR TAPA, IP 65, NPT 3/4", Çelik - Pirinç | 5 | 44% | 2.8 | PP
PLG.3M | EX-PROOF KÖR TAPA, IP 65, M32x1,5, Alüminyum | 10 | 44% | 5.6 | PP
PLG.3N | EX-PROOF KÖR TAPA, IP 65, NPT 1", Alüminyum | 10 | 44% | 5.6 | PP
PLG.4M | EX-PROOF KÖR TAPA, IP 65, M40x1,5, Alüminyum | 15 | 44% | 8.4 | PP
PLG.4N | EX-PROOF KÖR TAPA, IP 65, NPT 1 1/4", Alüminyum | 15 | 44% | 8.4 | PP
PLG.5M | EX-PROOF KÖR TAPA, IP 65, M50x1,5, Alüminyum | 15 | 44% | 8.4 | PP
PLG.5N | EX-PROOF KÖR TAPA, IP 65, NPT 1 1/2", Alüminyum | 15 | 44% | 8.4 | PP
PLG.6M | EX-PROOF KÖR TAPA, IP 65, M60x1,5, Alüminyum | 20 | 44% | 11.2 | PP
PLG.6N | EX-PROOF KÖR TAPA, IP 65, NPT 2", Alüminyum | 20 | 44% | 11.2 | PP
PLG.7M | EX-PROOF KÖR TAPA, IP 65, M75x1,5, Alüminyum | 25 | 44% | 14 | PP
PLG.7N | EX-PROOF KÖR TAPA, IP 65, NPT 2 1/2", Alüminyum | 25 | 44% | 14 | PP
PLG.8M | EX-PROOF KÖR TAPA, IP 65, M90x2, Alüminyum | 40 | 44% | 22.4 | PP
PLG.8N | EX-PROOF KÖR TAPA, IP 65, NPT 3", Alüminyum | 40 | 44% | 22.4 | PP

## İşçilik
DELME İŞLEMİ
Stok Kodu | Açıklama | Liste Fiyatı | İndirim Oranı | Bayi Fiyatı | İndirim Kodu
PH-M1015 | M10X1,5 DELME İŞLEMİ | 10 | 0% | 10 | PP
PH-M1215 | M12X1,5 DELME İŞLEMİ | 10 | 0% | 10 | PP
PH-M1615 | M16X1,5 DELME İŞLEMİ | 10 | 0% | 10 | PP
PH-M2015 | M20X1,5 DELME İŞLEMİ | 10 | 0% | 10 | PP
PH-M2515 | M25X1,5 DELME İŞLEMİ | 20 | 0% | 20 | PP
PH-M3215 | M32X1,5 DELME İŞLEMİ | 20 | 0% | 20 | PP
PH-M4015 | M40X1,5 DELME İŞLEMİ | 20 | 0% | 20 | PP
PH-M5015 | M50X1,5 DELME İŞLEMİ | 35 | 0% | 35 | PP
PH-M6015 | M60X1,5 DELME İŞLEMİ | 45 | 0% | 45 | PP
PH-M6315 | M63X1,5 DELME İŞLEMİ | 45 | 0% | 45 | PP
PH-M7515 | M75X1,5 DELME İŞLEMİ | 55 | 0% | 55 | PP
PH-M9015 | M90X1,5 DELME İŞLEMİ | 65 | 0% | 65 | PP
PH-NPT012 | 1/2" NPT DELME İŞLEMİ | 10 | 0% | 10 | PP
PH-NPT014 | 1/4" NPT DELME İŞLEMİ | 10 | 0% | 10 | PP
PH-NPT018 | 1/8" NPT DELME İŞLEMİ | 10 | 0% | 10 | PP
PH-NPT034 | 3/4" NPT DELME İŞLEMİ | 20 | 0% | 20 | PP
PH-NPT038 | 3/8" NPT DELME İŞLEMİ | 10 | 0% | 10 | PP
PH-NPT100 | 1" NPT DELME İŞLEMİ | 20 | 0% | 20 | PP
PH-NPT112 | 1 1/2" NPT DELME İŞLEMİ | 35 | 0% | 35 | PP
PH-NPT114 | 1 1/4" NPT DELME İŞLEMİ | 20 | 0% | 20 | PP
PH-NPT200 | 2" NPT DELME İŞLEMİ | 45 | 0% | 45 | PP
PH-NPT212 | 2 1/2" NPT DELME İŞLEMİ | 55 | 0% | 55 | PP
PH-NPT300 | 3" NPT DELME İŞLEMİ | 65 | 0% | 65 | PP